## SQL Results
OBJ_ID | LINKEDSTATION | LINKEDEQUIPMENT | LINKEDSTATIONNAME | LINKEDDEPT | LINKEDDEPTNAME | LINKEDEQUIPMENTNAME | LINKEDCAC | LINKEDCAC_DISPLAY | DEVICECATEGORYDM | DEVICECATEGORY | DEVICECODE | DEVICENAME | INSTALLPOSDESC | MONITORINGTYPES | DEVICECATEGORY_DISPLAY | DEVICEMODEL | MANUFACTURER | MANUFACTURERDM | RELEASEDATE | RUNDATE | RELEASENUMBER | ISACTIVATED | ISACTIVATED_DISPLAY | EQUIPMENTTYPE | YXLS | REMARKS | STATUS | COLLECTIONPERIOD | STATUS_DISPLAY | COMBINDMONITORINGTYPES | DYDJ | DYDJMC | TRANSFPHASE | LASTTIME | SFSS | PHYSICDEVICECODE
F1853CEB-B070-44D6-AD92-4F09D8807C00-00154 | 15M00000011501851 | 15M00000007449218 | 雷家垱变电站 | J000 | 国网荆州供电公司 | #1主变压器 | 15M00000014518436 | 雷家垱变电站CAC | sensor | 状态监测装置 | 15M00000014518382 | 雷家垱-#1主变-油中溶解气体监测 | 站内 | 021002 | 油中溶解气体 | TROM-600 | 上海思源光电有限公司 | 61A68538-DA70-4AE6-AB65-332E2252C844-00101 | 2009-07-10 | 2013-01-11 | A2-2-0782 | T | 是 | 0301 |  |  | 00501 | 1440 | 在运 | 油中溶解气体[021002] | 32 | 交流110kV | ABC相 | 2013-10-16 01:04 | T | 15M00000014518383
2CA953F8-3DA5-4166-912C-63564A0DC589-00055 | 15M00000011501721 | 15M00000007481014 | 磁湖变电站 | 2000 | 国网湖北省电力公司检修公司 | 磁永线磁5033C相电抗器 | 15M00000014402049 | 磁湖变电站CAC | sensor | 状态监测装置 | 15M00000014765015 | 磁湖-磁永线磁5033C相电抗器-油中溶解气体 |  | 021002 | 油中溶解气体 | TROM-600 | 上海思源光电有限公司 | 61A68538-DA70-4AE6-AB65-332E2252C844-00101 | 2013-03-01 | 2013-05-25 | B122864 | T | 是 | 0312 |  |  | 00501 | 288 | 在运 | 油中溶解气体[021002] | 35 | 交流500kV | C相 | 2013-10-15 11:00 | T | 15M00000014765016
2CA953F8-3DA5-4166-912C-63564A0DC589-00058 | 15M00000011501721 | 15M00000007481015 | 磁湖变电站 | 2000 | 国网湖北省电力公司检修公司 | 磁永线磁5033B相电抗器 | 15M00000014402049 | 磁湖变电站CAC | sensor | 状态监测装置 | 15M00000014765018 | 磁湖-磁永线磁5033B相电抗器-油中溶解气体 |  | 021002 | 油中溶解气体 | TROM-600 | 上海思源光电有限公司 | 61A68538-DA70-4AE6-AB65-332E2252C844-00101 | 2013-03-01 | 2013-05-25 | B222975 | T | 是 | 0312 |  |  | 00501 | 288 | 在运 | 油中溶解气体[021002] | 35 | 交流500kV | B相 | 2013-10-15 11:00 | T | 15M00000014765019
2CA953F8-3DA5-4166-912C-63564A0DC589-00061 | 15M00000011501721 | 15M00000007481016 | 磁湖变电站 | 2000 | 国网湖北省电力公司检修公司 | 磁永线磁5033A相电抗器 | 15M00000014402049 | 磁湖变电站CAC | sensor | 状态监测装置 | 15M00000014765021 | 磁湖-磁永线磁5033A相电抗器-油中溶解气体 |  | 021002 | 油中溶解气体 | TROM-600 | 上海思源光电有限公司 | 61A68538-DA70-4AE6-AB65-332E2252C844-00101 | 2013-03-01 | 2013-05-25 | B322964 | T | 是 | 0312 |  |  | 00501 | 288 | 在运 | 油中溶解气体[021002] | 35 | 交流500kV | A相 | 2013-10-15 07:00 | T | 15M00000014765022
A5FF5EE3-EA0B-4418-8C0B-F5939ACF2C02-01560 | 15M00000011502018 | 15M00000010694623 | 龙泉换流站 | 2000 | 国网湖北省电力公司检修公司 | 龙#1A相主变压器 | 15M00000014446688 | 龙泉换流站CAC | sensor | 状态监测装置 | 15M00000014447578 | 龙泉-龙#1A相主变-油中溶解气体监测 | 主变本体 | 021002 | 油中溶解气体 | MGA2000-6CE | 宁波理工监测设备有限公司 | 61A68538-DA70-4AE6-AB65-332E2252C844-00079 | 2008-12-01 | 2009-06-01 | MGA2000-6H | T | 是 | 0301 |  |  | 00501 | 1440 | 在运 | 油中溶解气体[021002] | 35 | 交流500kV | A相 | 2013-10-16 07:48 | T | 15M00000014447579
A5FF5EE3-EA0B-4418-8C0B-F5939ACF2C02-01563 | 15M00000011502018 | 15M00000010694626 | 龙泉换流站 | 2000 | 国网湖北省电力公司检修公司 | 龙#1B相主变压器 | 15M00000014446688 | 龙泉换流站CAC | sensor | 状态监测装置 | 15M00000014447581 | 龙泉-龙#1B相主变-油中溶解气体监测 | 主变本体 | 021002 | 油中溶解气体 | MGA2000-6CE | 宁波理工监测设备有限公司 | 61A68538-DA70-4AE6-AB65-332E2252C844-00079 | 2008-12-01 | 2009-06-01 | MGA2000-6H | T | 是 | 0301 |  |  | 00501 | 1440 | 在运 | 油中溶解气体[021002] | 35 | 交流500kV | B相 | 2013-10-16 07:53 | T | 15M00000014447582
A5FF5EE3-EA0B-4418-8C0B-F5939ACF2C02-01566 | 15M00000011502018 | 15M00000010694629 | 龙泉换流站 | 2000 | 国网湖北省电力公司检修公司 | 龙#1C相主变压器 | 15M00000014446688 | 龙泉换流站CAC | sensor | 状态监测装置 | 15M00000014447584 | 龙泉-龙#1C相主变-油中溶解气体监测 | 主变本体 | 021002 | 油中溶解气体 | MGA2000-6CE | 宁波理工监测设备有限公司 | 61A68538-DA70-4AE6-AB65-332E2252C844-00079 | 2008-12-01 | 2009-06-01 | MGA2000-6H | T | 是 | 0301 |  |  | 00501 | 1440 | 在运 | 油中溶解气体[021002] | 35 | 交流500kV | C相 | 2013-10-16 07:48 | T | 15M00000014447585
56C4032C-9859-4D25-9B2A-221E97FA3D73-26402 | 15M00000011502059 | 15M00000013100786 | 樊城变电站 | 2000 | 国网湖北省电力公司检修公司 | 樊#2A相主变压器 | 15M00000014864816 | 樊城变电站CAC | sensor | 状态监测装置 | 15M00000014864751 | 樊城-樊#2A相主变-油中溶解气体 |  | 021002 | 油中溶解气体 | FMU-G | 上海智光电力技术有限公司 | 61A68538-DA70-4AE6-AB65-332E2252C844-00103 |  | 2011-09-21 |  |  | 否 | 0301 |  |  | 00501 | 1440 | 在运 | 油中溶解气体[021002] | 35 | 交流500kV | A相 | 2013-10-16 14:10 | T | 15M00000014864812
56C4032C-9859-4D25-9B2A-221E97FA3D73-26406 | 15M00000011502059 | 15M00000013100789 | 樊城变电站 | 2000 | 国网湖北省电力公司检修公司 | 樊#2B相主变压器 | 15M00000014864816 | 樊城变电站CAC | sensor | 状态监测装置 | 15M00000014864817 | 樊城-樊#2B相主变-油中溶解气体 |  | 021002 | 油中溶解气体 | FMU-G | 上海智光电力技术有限公司 | 61A68538-DA70-4AE6-AB65-332E2252C844-00103 |  | 2011-09-21 |  |  | 否 | 0301 |  |  | 00501 | 1440 | 在运 | 油中溶解气体[021002] | 35 | 交流500kV | B相 | 2013-10-16 14:10 | T | 15M00000014864820
56C4032C-9859-4D25-9B2A-221E97FA3D73-26410 | 15M00000011502059 | 15M00000013100792 | 樊城变电站 | 2000 | 国网湖北省电力公司检修公司 | 樊#2C相主变压器 | 15M00000014864816 | 樊城变电站CAC | sensor | 状态监测装置 | 15M00000014864822 | 樊城-樊#2C相主变-油中溶解气体 |  | 021002 | 油中溶解气体 | FMU-G | 上海智光电力技术有限公司 | 61A68538-DA70-4AE6-AB65-332E2252C844-00103 |  | 2011-09-21 |  |  | 否 | 0301 |  |  | 00501 | 1440 | 在运 | 油中溶解气体[021002] | 35 | 交流500kV | C相 | 2013-10-16 14:10 | T | 15M00000014864825
94319D3F-B565-4201-958A-CA2D044A4BE5-00011 | 15M00000011501843 | 15M00000007449110 | 长坂坡变电站 | H000 | 国网宜昌供电公司 | #1主变压器 | 15M00000014398739 | 长坂坡变电站CAC | sensor | 状态监测装置 | 15M00000014398736 | 长坂坡-#1主变压器-油中溶解气体监测 | #1主变压器 | 021002 | 油中溶解气体 | TROM-600 | 上海思源光电有限公司 | 61A68538-DA70-4AE6-AB65-332E2252C844-00101 | 2012-02-10 | 2012-08-01 | B221988 | T | 是 | 0301 |  |  | 00501 | 1440 | 在运 | 油中溶解气体[021002] | 33 | 交流220kV | ABC相 | 2013-10-16 09:00 | T | 15M00000014398737
84815623-3E3F-42F7-AF73-EEA615EC0F5D-04520 | 15M00000011501843 | 15M00000007449072 | 长坂坡变电站 | H000 | 国网宜昌供电公司 | #2主变压器 | 15M00000014398739 | 长坂坡变电站CAC | sensor | 状态监测装置 | 15M00000014398786 | 长坂坡-#2主变压器-油中溶解气体监测 | #2主变压器 | 021002 | 油中溶解气体 | TROM-600 | 上海思源光电有限公司 | 61A68538-DA70-4AE6-AB65-332E2252C844-00101 | 2012-02-10 | 2012-08-01 | A121990 | T | 是 | 0301 |  |  | 00501 | 1440 | 在运 | 油中溶解气体[021002] | 33 | 交流220kV | ABC相 | 2013-10-16 09:00 | T | 15M00000014398789
84815623-3E3F-42F7-AF73-EEA615EC0F5D-04524 | 15M00000011501774 | 15M00000007448990 | 小雁溪变电站 | H000 | 国网宜昌供电公司 | #2主变压器 | 15M00000014398740 | 小雁溪变电站CAC | sensor | 状态监测装置 | 15M00000014398791 | 小雁溪-#2主变压器-油中溶解气体监测 | #2主变压器 | 021002 | 油中溶解气体 | TROM-600 | 上海思源光电有限公司 | 61A68538-DA70-4AE6-AB65-332E2252C844-00101 | 2012-02-10 | 2012-08-30 | A121987 | T | 是 | 0301 |  |  | 00501 | 1440 | 在运 | 油中溶解气体[021002] | 33 | 交流220kV | ABC相 | 2013-10-16 09:00 | T | 15M00000014398799
84815623-3E3F-42F7-AF73-EEA615EC0F5D-04527 | 15M00000011501774 | 15M00000007448997 | 小雁溪变电站 | H000 | 国网宜昌供电公司 | #1主变压器 | 15M00000014398740 | 小雁溪变电站CAC | sensor | 状态监测装置 | 15M00000014398802 | 小雁溪-#1主变压器-油中溶解气体监测 | #1主变压器 | 021002 | 油中溶解气体 | TROM-600 | 上海思源光电有限公司 | 61A68538-DA70-4AE6-AB65-332E2252C844-00101 | 2012-02-10 | 2012-08-30 | A121999 | T | 是 | 0301 |  |  | 00501 | 1440 | 在运 | 油中溶解气体[021002] | 33 | 交流220kV | ABC相 | 2013-10-16 08:00 | T | 15M00000014398807
94319D3F-B565-4201-958A-CA2D044A4BE5-00026 | 15M00000011501647 | 15M00000013013342 | 孝感变电站 | 2000 | 国网湖北省电力公司检修公司 | 孝#1C相主变压器 | 15M00000014402048 | 孝感变电站CAC | sensor | 状态监测装置 | 15M00000014402034 | 孝#1主变C相油中溶解气体 | 孝#1C相主变压器 | 021002 | 油中溶解气体 | STOM—3000 | 杭州申昊信息科技有限公司 | 61A68538-DA70-4AE6-AB65-332E2252C844-00043 | 2011-05-01 | 2011-10-15 | 2011565 | T | 是 | 0301 |  |  | 00501 | 1440 | 在运 | 油中溶解气体[021002] | 35 | 交流500kV | C相 | 2013-10-16 07:25 | T | 15M00000014402035
94319D3F-B565-4201-958A-CA2D044A4BE5-00020 | 15M00000011501647 | 15M00000012530512 | 孝感变电站 | 2000 | 国网湖北省电力公司检修公司 | 孝#1A相主变压器 | 15M00000014402048 | 孝感变电站CAC | sensor | 状态监测装置 | 15M00000014401967 | 孝#1主变A相油中溶解气体 | 孝#1A相主变压器 | 021002 | 油中溶解气体 | STOM—3000 | 杭州申昊信息科技有限公司 | 61A68538-DA70-4AE6-AB65-332E2252C844-00043 | 2011-05-01 | 2011-10-15 | 2011581 | T | 是 | 0301 |  |  | 00501 | 1440 | 在运 | 油中溶解气体[021002] | 35 | 交流500kV | A相 | 2013-10-16 07:25 | T | 15M00000014401968
94319D3F-B565-4201-958A-CA2D044A4BE5-00023 | 15M00000011501647 | 15M00000013013299 | 孝感变电站 | 2000 | 国网湖北省电力公司检修公司 | 孝#1B相主变压器 | 15M00000014402048 | 孝感变电站CAC | sensor | 状态监测装置 | 15M00000014401971 | 孝#1主变B相油中溶解气体 | 孝#1B相主变压器 | 021002 | 油中溶解气体 | STOM—3000 | 杭州申昊信息科技有限公司 | 61A68538-DA70-4AE6-AB65-332E2252C844-00043 | 2011-05-01 | 2011-10-15 | 2011372 | T | 是 | 0301 |  |  | 00501 | 1440 | 在运 | 油中溶解气体[021002] | 35 | 交流500kV | B相 | 2013-10-16 07:27 | T | 15M00000014402032
94319D3F-B565-4201-958A-CA2D044A4BE5-00029 | 15M00000011501721 | 15M00000007469719 | 磁湖变电站 | 2000 | 国网湖北省电力公司检修公司 | 磁#1A相主变压器 | 15M00000014402049 | 磁湖变电站CAC | sensor | 状态监测装置 | 15M00000014402038 | 磁#1主变A相油中溶解气体 | 磁#1A相主变压器 | 021002 | 油中溶解气体 | MGA2000—7H | 宁波理工监测设备有限公司 | 61A68538-DA70-4AE6-AB65-332E2252C844-00079 | 2012-04-01 | 2012-06-30 | MH11029 | T | 是 | 0301 |  |  | 00501 | 1440 | 在运 | 油中溶解气体[021002] | 35 | 交流500kV | A相 | 2013-10-16 07:36 | T | 15M00000014402039
94319D3F-B565-4201-958A-CA2D044A4BE5-00032 | 15M00000011501721 | 15M00000007469789 | 磁湖变电站 | 2000 | 国网湖北省电力公司检修公司 | 磁#1B相主变压器 | 15M00000014402049 | 磁湖变电站CAC | sensor | 状态监测装置 | 15M00000014402042 | 磁#1主变B相油中溶解气体 | 磁#1B相主变压器 | 021002 | 油中溶解气体 | MGA2000—7H | 宁波理工监测设备有限公司 | 61A68538-DA70-4AE6-AB65-332E2252C844-00079 | 2012-04-01 | 2012-06-30 | MH11006 | T | 是 | 0301 |  |  | 00501 | 1440 | 在运 | 油中溶解气体[021002] | 35 | 交流500kV | B相 | 2013-10-16 07:39 | T | 15M00000014402043
94319D3F-B565-4201-958A-CA2D044A4BE5-00035 | 15M00000011501721 | 15M00000007469788 | 磁湖变电站 | 2000 | 国网湖北省电力公司检修公司 | 磁#1C相主变压器 | 15M00000014402049 | 磁湖变电站CAC | sensor | 状态监测装置 | 15M00000014402045 | 磁#1主变C相油中溶解气体 | 磁#1C相主变压器 | 021002 | 油中溶解气体 | MGA2000—7H | 宁波理工监测设备有限公司 | 61A68538-DA70-4AE6-AB65-332E2252C844-00079 | 2012-04-01 | 2012-06-30 | MH11026 | T | 是 | 0301 |  |  | 00501 | 1440 | 在运 | 油中溶解气体[021002] | 35 | 交流500kV | C相 | 2013-10-16 07:47 | T | 15M00000014402046
84815623-3E3F-42F7-AF73-EEA615EC0F5D-05801 | 15M00000011501725 | 15M00000007469720 | 兴隆变电站 | 2000 | 国网湖北省电力公司检修公司 | 兴#2A相主变压器 | 15M00000013776522 | 兴隆变电站CAC | sensor | 状态监测装置 | 15M00000014402058 | 兴#2主变A相油中溶解气体 | 兴#2A相主变压器 | 021002 | 油中溶解气体 | STOM—3000 | 杭州申昊信息科技有限公司 | 61A68538-DA70-4AE6-AB65-332E2252C844-00043 | 2011-09-05 | 2011-09-29 | 2011590 | T | 是 | 0301 |  |  | 00501 | 1440 | 在运 | 油中溶解气体[021002] | 35 | 交流500kV | A相 | 2013-10-16 09:10 | T | 15M00000014402059
84815623-3E3F-42F7-AF73-EEA615EC0F5D-05804 | 15M00000011501725 | 15M00000007469578 | 兴隆变电站 | 2000 | 国网湖北省电力公司检修公司 | 兴#2B相主变压器 | 15M00000013776522 | 兴隆变电站CAC | sensor | 状态监测装置 | 15M00000014402061 | 兴#2主变B相油中溶解气体 | 兴#2B相主变压器 | 021002 | 油中溶解气体 | STOM—3000 | 杭州申昊信息科技有限公司 | 61A68538-DA70-4AE6-AB65-332E2252C844-00043 | 2012-06-30 | 2012-09-29 | 2011567 | T | 是 | 0301 |  |  | 00501 | 1440 | 在运 | 油中溶解气体[021002] | 35 | 交流500kV | B相 | 2013-10-16 07:21 | T | 15M00000014402062
84815623-3E3F-42F7-AF73-EEA615EC0F5D-05809 | 15M00000011501726 | 15M00000007469513 | 木兰变电站 | 2000 | 国网湖北省电力公司检修公司 | 木#1A相主变压器 | 15M00000014402051 | 木兰变电站CAC | sensor | 状态监测装置 | 15M00000014402064 | 木#1主变A相油中溶解气体 | 木兰变#1A相主变压器油池边 | 021002 | 油中溶解气体 | TROM—600 | 上海思源光电有限公司 | 61A68538-DA70-4AE6-AB65-332E2252C844-00101 | 2012-05-12 | 2012-09-20 | A122325 | T | 是 | 0301 |  |  | 00501 | 1440 | 在运 | 油中溶解气体[021002] | 35 | 交流500kV | A相 | 2013-10-16 07:00 | T | 15M00000014402065
84815623-3E3F-42F7-AF73-EEA615EC0F5D-05813 | 15M00000011501726 | 15M00000007469514 | 木兰变电站 | 2000 | 国网湖北省电力公司检修公司 | 木#1B相主变压器 | 15M00000014402051 | 木兰变电站CAC | sensor | 状态监测装置 | 15M00000014402068 | 木#1主变B相油中溶解气体 | 木兰变#1B相主变压器油池边 | 021002 | 油中溶解气体 | TROM—600 | 上海思源光电有限公司 | 61A68538-DA70-4AE6-AB65-332E2252C844-00101 | 2012-05-12 | 2012-09-20 | F522324 | T | 是 | 0301 |  |  | 00501 | 1440 | 在运 | 油中溶解气体[021002] | 35 | 交流500kV | B相 | 2013-10-16 07:05 | T | 15M00000014402069
84815623-3E3F-42F7-AF73-EEA615EC0F5D-05816 | 15M00000011501726 | 15M00000007469515 | 木兰变电站 | 2000 | 国网湖北省电力公司检修公司 | 木#1C相主变压器 | 15M00000014402051 | 木兰变电站CAC | sensor | 状态监测装置 | 15M00000014402071 | 木#1主变C相油中溶解气体 | 木兰变#1C相主变压器油池边 | 021002 | 油中溶解气体 | TROM—600 | 上海思源光电有限公司 | 61A68538-DA70-4AE6-AB65-332E2252C844-00101 | 2012-05-12 | 2012-09-20 | B122329 | T | 是 | 0301 |  |  | 00501 | 1440 | 在运 | 油中溶解气体[021002] | 35 | 交流500kV | C相 | 2013-10-16 07:10 | T | 15M00000014402072
84815623-3E3F-42F7-AF73-EEA615EC0F5D-05820 | 15M00000011501726 | 15M00000007469792 | 木兰变电站 | 2000 | 国网湖北省电力公司检修公司 | 木#2A相主变压器 | 15M00000014402051 | 木兰变电站CAC | sensor | 状态监测装置 | 15M00000014402074 | 木#2主变A相油中溶解气体 | 木兰变#2A相主变压器油池边 | 021002 | 油中溶解气体 | TROM—600 | 上海思源光电有限公司 | 61A68538-DA70-4AE6-AB65-332E2252C844-00101 | 2012-05-12 | 2012-09-20 | B222338 | T | 是 | 0301 |  |  | 00501 | 1440 | 在运 | 油中溶解气体[021002] | 35 | 交流500kV | A相 | 2013-10-16 07:15 | T | 15M00000014402075
84815623-3E3F-42F7-AF73-EEA615EC0F5D-05823 | 15M00000011501726 | 15M00000007469723 | 木兰变电站 | 2000 | 国网湖北省电力公司检修公司 | 木#2C相主变压器 | 15M00000014402051 | 木兰变电站CAC | sensor | 状态监测装置 | 15M00000014402078 | 木#2主变C相油中溶解气体 | 木兰变#2C相主变压器油池边 | 021002 | 油中溶解气体 | TROM—600 | 上海思源光电有限公司 | 61A68538-DA70-4AE6-AB65-332E2252C844-00101 | 2012-05-12 | 2012-09-20 | F322326 | T | 是 | 0301 |  |  | 00501 | 1440 | 在运 | 油中溶解气体[021002] | 35 | 交流500kV | C相 | 2013-10-16 07:25 | T | 15M00000014402079
84815623-3E3F-42F7-AF73-EEA615EC0F5D-05827 | 15M00000011502004 | 15M00000007469504 | 钢都变电站 | 2000 | 国网湖北省电力公司检修公司 | 钢#3A相主变压器 | 15M00000014402050 | 钢都变电站CAC | sensor | 状态监测装置 | 15M00000014402082 | 钢#3主变A相油中溶解气体 | 钢都变#3A相主变压器油池边 | 021002 | 油中溶解气体 | TROM—600 | 上海思源光电有限公司 | 61A68538-DA70-4AE6-AB65-332E2252C844-00101 | 2012-05-01 | 2012-07-12 | E822269 | T | 是 | 0301 |  |  | 00501 | 1440 | 在运 | 油中溶解气体[021002] | 35 | 交流500kV | A相 | 2013-10-15 18:22 | T | 15M00000014402083
84815623-3E3F-42F7-AF73-EEA615EC0F5D-05831 | 15M00000011502004 | 15M00000007469447 | 钢都变电站 | 2000 | 国网湖北省电力公司检修公司 | 钢#3B相主变压器 | 15M00000014402050 | 钢都变电站CAC | sensor | 状态监测装置 | 15M00000014402086 | 钢#3主变B相油中溶解气体 | 钢都变#3B相主变压器油池边 | 021002 | 油中溶解气体 | TROM—600 | 上海思源光电有限公司 | 61A68538-DA70-4AE6-AB65-332E2252C844-00101 | 2012-05-01 | 2012-07-12 | A122303 | T | 是 | 0301 |  |  | 00501 | 1440 | 在运 | 油中溶解气体[021002] | 35 | 交流500kV | B相 | 2013-10-15 18:23 | T | 15M00000014402087
84815623-3E3F-42F7-AF73-EEA615EC0F5D-05834 | 15M00000011502004 | 15M00000007469503 | 钢都变电站 | 2000 | 国网湖北省电力公司检修公司 | 钢#3C相主变压器 | 15M00000014402050 | 钢都变电站CAC | sensor | 状态监测装置 | 15M00000014402089 | 钢#3主变C相油中溶解气体 | 钢都变#3C相主变压器油池边 | 021002 | 油中溶解气体 | TROM—600 | 上海思源光电有限公司 | 61A68538-DA70-4AE6-AB65-332E2252C844-00101 | 2012-05-01 | 2012-07-12 | A122339 | T | 是 | 0301 |  |  | 00501 | 1440 | 在运 | 油中溶解气体[021002] | 35 | 交流500kV | C相 | 2013-10-15 18:24 | T | 15M00000014402090
84815623-3E3F-42F7-AF73-EEA615EC0F5D-05839 | 15M00000011501738 | 15M00000007469793 | 双河变电站 | 2000 | 国网湖北省电力公司检修公司 | 双#1A相主变压器 | 15M00000014402168 | 双河变电站CAC | sensor | 状态监测装置 | 15M00000014402093 | 双#1主变A相油中溶解气体 | 双#1A相主变压器 | 021002 | 油中溶解气体 | MGA2000—7H | 宁波理工监测设备有限公司 | 61A68538-DA70-4AE6-AB65-332E2252C844-00079 | 2011-09-01 | 2012-07-04 | MH10009 | T | 是 | 0301 |  |  | 00502 | 1440 | 停运 | 油中溶解气体[021002] | 35 | 交流500kV | A相 |  |  | 15M00000014402094
84815623-3E3F-42F7-AF73-EEA615EC0F5D-05842 | 15M00000011501738 | 15M00000007469649 | 双河变电站 | 2000 | 国网湖北省电力公司检修公司 | 双#1B相主变压器 | 15M00000014402168 | 双河变电站CAC | sensor | 状态监测装置 | 15M00000014402096 | 双#1主变B相油中溶解气体 | 双#1B相主变压器 | 021002 | 油中溶解气体 | MGA2000—7H | 宁波理工监测设备有限公司 | 61A68538-DA70-4AE6-AB65-332E2252C844-00079 | 2012-01-10 | 2012-07-04 | MH11019 | T | 是 | 0301 |  |  | 00502 | 1440 | 停运 | 油中溶解气体[021002] | 35 | 交流500kV | B相 |  |  | 15M00000014402097
84815623-3E3F-42F7-AF73-EEA615EC0F5D-05846 | 15M00000011501738 | 15M00000007469650 | 双河变电站 | 2000 | 国网湖北省电力公司检修公司 | 双#1C相主变压器 | 15M00000014402168 | 双河变电站CAC | sensor | 状态监测装置 | 15M00000014402099 | 双#1主变C相油中溶解气体 | 双#1C相主变压器 | 021002 | 油中溶解气体 | MGA2000—7H | 宁波理工监测设备有限公司 | 61A68538-DA70-4AE6-AB65-332E2252C844-00079 | 2011-08-01 | 2012-07-04 | MH09029 | T | 是 | 0301 |  |  | 00502 | 1440 | 停运 | 油中溶解气体[021002] | 35 | 交流500kV | C相 |  |  | 15M00000014402100
84815623-3E3F-42F7-AF73-EEA615EC0F5D-05850 | 15M00000011501917 | 15M00000008624319 | 斗笠变电站 | 2000 | 国网湖北省电力公司检修公司 | 斗孝Ⅰ回斗5063A相电抗器 | 15M00000014402056 | 斗笠变电站CAC | sensor | 状态监测装置 | 15M00000014402102 | 斗孝一回线电抗器A相油中溶解气体 | 斗孝Ⅰ回斗5063A相电抗器 | 021002 | 油中溶解气体 | MGA2000—6H | 宁波理工监测设备有限公司 | 61A68538-DA70-4AE6-AB65-332E2252C844-00079 | 2010-06-01 | 2011-09-04 | MC10297 | T | 是 | 0312 |  |  | 00501 | 1440 | 在运 | 油中溶解气体[021002] | 35 | 交流500kV | A相 | 2013-10-16 08:02 | T | 15M00000014402103
84815623-3E3F-42F7-AF73-EEA615EC0F5D-05854 | 15M00000011501917 | 15M00000008624321 | 斗笠变电站 | 2000 | 国网湖北省电力公司检修公司 | 斗孝Ⅰ回斗5063B相电抗器 | 15M00000014402056 | 斗笠变电站CAC | sensor | 状态监测装置 | 15M00000014402105 | 斗孝一回线电抗器B相油中溶解气体 | 斗孝Ⅰ回斗5063B相电抗器 | 021002 | 油中溶解气体 | MGA2000—6H | 宁波理工监测设备有限公司 | 61A68538-DA70-4AE6-AB65-332E2252C844-00079 | 2010-07-01 | 2011-09-29 | MC10301 | T | 是 | 0312 |  |  | 00501 | 1440 | 在运 | 油中溶解气体[021002] | 35 | 交流500kV | B相 | 2013-10-16 08:08 | T | 15M00000014402106
84815623-3E3F-42F7-AF73-EEA615EC0F5D-05857 | 15M00000011501917 | 15M00000008624322 | 斗笠变电站 | 2000 | 国网湖北省电力公司检修公司 | 斗孝Ⅰ回斗5063C相电抗器 | 15M00000014402056 | 斗笠变电站CAC | sensor | 状态监测装置 | 15M00000014402108 | 斗孝一回线电抗器C相油中溶解气体 | 斗孝Ⅰ回斗5063C相电抗器 | 021002 | 油中溶解气体 | MGA2000—6H | 宁波理工监测设备有限公司 | 61A68538-DA70-4AE6-AB65-332E2252C844-00079 | 2010-07-01 | 2011-09-29 | MC10168 | T | 是 | 0312 |  |  | 00501 | 1440 | 在运 | 油中溶解气体[021002] | 35 | 交流500kV | C相 | 2013-10-16 08:12 | T | 15M00000014402109
84815623-3E3F-42F7-AF73-EEA615EC0F5D-05861 | 15M00000011501917 | 15M00000007481093 | 斗笠变电站 | 2000 | 国网湖北省电力公司检修公司 | 斗孝Ⅱ回斗5053A相电抗器 | 15M00000014402056 | 斗笠变电站CAC | sensor | 状态监测装置 | 15M00000014402111 | 斗孝二回线电抗器A相油中溶解气体 | 斗孝Ⅱ回斗5053A相电抗器 | 021002 | 油中溶解气体 | MGA2000—6H | 宁波理工监测设备有限公司 | 61A68538-DA70-4AE6-AB65-332E2252C844-00079 | 2010-07-01 | 2011-09-29 | MC10125 | T | 是 | 0312 |  |  | 00501 | 1440 | 在运 | 油中溶解气体[021002] | 35 | 交流500kV | A相 | 2013-10-16 07:50 | T | 15M00000014402112
84815623-3E3F-42F7-AF73-EEA615EC0F5D-05864 | 15M00000011501917 | 15M00000007481092 | 斗笠变电站 | 2000 | 国网湖北省电力公司检修公司 | 斗孝Ⅱ回斗5053B相电抗器 | 15M00000014402056 | 斗笠变电站CAC | sensor | 状态监测装置 | 15M00000014402114 | 斗孝二回线电抗器B相油中溶解气体 | 斗孝Ⅱ回斗5053B相电抗器 | 021002 | 油中溶解气体 | MGA2000—6H | 宁波理工监测设备有限公司 | 61A68538-DA70-4AE6-AB65-332E2252C844-00079 | 2010-07-01 | 2011-09-29 | MC10295 | T | 是 | 0312 |  |  | 00501 | 1440 | 在运 | 油中溶解气体[021002] | 35 | 交流500kV | B相 | 2013-10-16 07:55 | T | 15M00000014402115
84815623-3E3F-42F7-AF73-EEA615EC0F5D-05868 | 15M00000011501917 | 15M00000007481090 | 斗笠变电站 | 2000 | 国网湖北省电力公司检修公司 | 斗孝Ⅱ回斗5053C相电抗器 | 15M00000014402056 | 斗笠变电站CAC | sensor | 状态监测装置 | 15M00000014402117 | 斗孝二回线电抗器C相油中溶解气体 | 斗孝Ⅱ回斗5053C相电抗器 | 021002 | 油中溶解气体 | MGA2000—6H | 宁波理工监测设备有限公司 | 61A68538-DA70-4AE6-AB65-332E2252C844-00079 | 2010-07-01 | 2011-09-29 | MC10283 | T | 是 | 0312 |  |  | 00501 | 1440 | 在运 | 油中溶解气体[021002] | 35 | 交流500kV | C相 | 2013-10-16 07:57 | T | 15M00000014402118
84815623-3E3F-42F7-AF73-EEA615EC0F5D-05871 | 15M00000011501917 | 15M00000007481088 | 斗笠变电站 | 2000 | 国网湖北省电力公司检修公司 | 斗樊Ⅰ回斗5043A相电抗器 | 15M00000014402056 | 斗笠变电站CAC | sensor | 状态监测装置 | 15M00000014402120 | 樊一回线电抗器A相油中溶解气体 | 斗樊Ⅰ回斗5043A相电抗器 | 021002 | 油中溶解气体 | MGA2000—6H | 宁波理工监测设备有限公司 | 61A68538-DA70-4AE6-AB65-332E2252C844-00079 | 2010-07-01 | 2011-09-29 | MC10163 | T | 是 | 0312 |  |  | 00501 | 1440 | 在运 | 油中溶解气体[021002] | 35 | 交流500kV | A相 | 2013-10-16 08:01 | T | 15M00000014402121
84815623-3E3F-42F7-AF73-EEA615EC0F5D-05874 | 15M00000011501917 | 15M00000007481089 | 斗笠变电站 | 2000 | 国网湖北省电力公司检修公司 | 斗樊Ⅰ回斗5043B相电抗器 | 15M00000014402056 | 斗笠变电站CAC | sensor | 状态监测装置 | 15M00000014402123 | 斗樊一回线电抗器B相油中溶解气体 | 斗樊Ⅰ回斗5043B相电抗器 | 021002 | 油中溶解气体 | MGA2000—6H | 宁波理工监测设备有限公司 | 61A68538-DA70-4AE6-AB65-332E2252C844-00079 | 2010-06-01 | 2011-09-29 | MC10300 | T | 是 | 0312 |  |  | 00501 | 1440 | 在运 | 油中溶解气体[021002] | 35 | 交流500kV | B相 | 2013-10-16 08:05 | T | 15M00000014402124
84815623-3E3F-42F7-AF73-EEA615EC0F5D-05878 | 15M00000011501917 | 15M00000007481086 | 斗笠变电站 | 2000 | 国网湖北省电力公司检修公司 | 斗樊Ⅰ回斗5043C相电抗器 | 15M00000014402056 | 斗笠变电站CAC | sensor | 状态监测装置 | 15M00000014402126 | 斗樊一回线电抗器C相油中溶解气体 | 斗樊Ⅰ回斗5043C相电抗器 | 021002 | 油中溶解气体 | MGA2000—6H  | 宁波理工监测设备有限公司 | 61A68538-DA70-4AE6-AB65-332E2252C844-00079 | 2010-07-01 | 2011-09-29 | MC10177 | T | 是 | 0312 |  |  | 00501 | 1440 | 在运 | 油中溶解气体[021002] | 35 | 交流500kV | C相 | 2013-10-16 08:08 | T | 15M00000014402129
84815623-3E3F-42F7-AF73-EEA615EC0F5D-05881 | 15M00000011501917 | 15M00000007481027 | 斗笠变电站 | 2000 | 国网湖北省电力公司检修公司 | 斗樊Ⅱ回斗5033A相电抗器 | 15M00000014402056 | 斗笠变电站CAC | sensor | 状态监测装置 | 15M00000014402131 | 斗樊二回线电抗器A相油中溶解气体 | 斗樊Ⅱ回斗5033A相电抗器 | 021002 | 油中溶解气体 | MGA2000—6H | 宁波理工监测设备有限公司 | 61A68538-DA70-4AE6-AB65-332E2252C844-00079 | 2010-07-01 | 2011-09-29 | MC10150 | T | 是 | 0312 |  |  | 00501 | 1440 | 在运 | 油中溶解气体[021002] | 35 | 交流500kV | A相 | 2013-10-16 07:49 | T | 15M00000014402132
84815623-3E3F-42F7-AF73-EEA615EC0F5D-05885 | 15M00000011501917 | 15M00000007481084 | 斗笠变电站 | 2000 | 国网湖北省电力公司检修公司 | 斗樊Ⅱ回斗5033B相电抗器 | 15M00000014402056 | 斗笠变电站CAC | sensor | 状态监测装置 | 15M00000014402134 | 斗樊二回线电抗器B相油中溶解气体 | 斗樊Ⅱ回斗5033B相电抗器 | 021002 | 油中溶解气体 | MGA2000—6H | 宁波理工监测设备有限公司 | 61A68538-DA70-4AE6-AB65-332E2252C844-00079 | 2010-11-01 | 2011-09-29 | MC10482 | T | 是 | 0312 |  |  | 00501 | 1440 | 在运 | 油中溶解气体[021002] | 35 | 交流500kV | B相 | 2013-10-16 07:53 | T | 15M00000014402136
84815623-3E3F-42F7-AF73-EEA615EC0F5D-05888 | 15M00000011501917 | 15M00000007481085 | 斗笠变电站 | 2000 | 国网湖北省电力公司检修公司 | 斗樊Ⅱ回斗5033C相电抗器 | 15M00000014402056 | 斗笠变电站CAC | sensor | 状态监测装置 | 15M00000014402139 | 斗樊二回线电抗器C相油中溶解气体 | 斗樊Ⅱ回斗5033C相电抗器 | 021002 | 油中溶解气体 | MGA2000—6H | 宁波理工监测设备有限公司 | 61A68538-DA70-4AE6-AB65-332E2252C844-00079 | 2010-07-01 | 2011-09-29 | MC10120 | T | 是 | 0312 |  |  | 00501 | 1440 | 在运 | 油中溶解气体[021002] | 35 | 交流500kV | C相 | 2013-10-16 07:59 | T | 15M00000014402141
84815623-3E3F-42F7-AF73-EEA615EC0F5D-05892 | 15M00000011501725 | 15M00000007481527 | 兴隆变电站 | 2000 | 国网湖北省电力公司检修公司 | 兴咸Ⅰ回兴5053A相电抗器 | 15M00000013776522 | 兴隆变电站CAC | sensor | 状态监测装置 | 15M00000014402143 | 兴咸一回线电抗器A相油中溶解气体 | 兴咸Ⅰ回兴5053A相电抗器 | 021002 | 油中溶解气体 | STOM—3000 | 杭州申昊信息科技有限公司 | 61A68538-DA70-4AE6-AB65-332E2252C844-00043 | 2011-09-01 | 2011-09-29 | 2011576 | T | 是 | 0312 |  |  | 00501 | 1440 | 在运 | 油中溶解气体[021002] | 35 | 交流500kV | A相 | 2013-09-17 07:31 | F | 15M00000014402144
84815623-3E3F-42F7-AF73-EEA615EC0F5D-05895 | 15M00000011501725 | 15M00000007481526 | 兴隆变电站 | 2000 | 国网湖北省电力公司检修公司 | 兴咸Ⅰ回兴5053B相电抗器 | 15M00000013776522 | 兴隆变电站CAC | sensor | 状态监测装置 | 15M00000014402146 | 兴咸一回线电抗器B相油中溶解气体 | 兴咸Ⅰ回兴5053B相电抗器 | 021002 | 油中溶解气体 | STOM—3000 | 杭州申昊信息科技有限公司 | 61A68538-DA70-4AE6-AB65-332E2252C844-00043 | 2011-09-07 | 2011-09-29 | 2011588 | T | 是 | 0312 |  |  | 00501 | 1440 | 在运 | 油中溶解气体[021002] | 35 | 交流500kV | B相 | 2013-10-16 10:32 | T | 15M00000014402150
84815623-3E3F-42F7-AF73-EEA615EC0F5D-05899 | 15M00000011501725 | 15M00000007481528 | 兴隆变电站 | 2000 | 国网湖北省电力公司检修公司 | 兴咸Ⅰ回兴5053C相电抗器 | 15M00000013776522 | 兴隆变电站CAC | sensor | 状态监测装置 | 15M00000014402152 | 兴咸一回线电抗器C相油中溶解气体 | 兴咸Ⅰ回兴5053C相电抗器 | 021002 | 油中溶解气体 | STOM—3000 | 杭州申昊信息科技有限公司 | 61A68538-DA70-4AE6-AB65-332E2252C844-00043 | 2011-09-01 | 2011-09-29 | 2011593 | T | 是 | 0312 |  |  | 00501 | 1440 | 在运 | 油中溶解气体[021002] | 35 | 交流500kV | C相 | 2013-10-15 16:54 | T | 15M00000014402153
84815623-3E3F-42F7-AF73-EEA615EC0F5D-05903 | 15M00000011501726 | 15M00000007469722 | 木兰变电站 | 2000 | 国网湖北省电力公司检修公司 | 木#2B相主变压器 | 15M00000014402051 | 木兰变电站CAC | sensor | 状态监测装置 | 15M00000014402155 | 木#2主变B相油中溶解气体 | 木兰变#2B相主变压器油池边 | 021002 | 油中溶解气体 | TROM—600 | 上海思源光电有限公司 | 61A68538-DA70-4AE6-AB65-332E2252C844-00101 | 2012-05-12 | 2012-09-20 | C322347 | T | 是 | 0301 |  |  | 00501 | 1440 | 在运 | 油中溶解气体[021002] | 35 | 交流500kV | B相 | 2013-10-16 07:20 | T | 15M00000014402156
94319D3F-B565-4201-958A-CA2D044A4BE5-00055 | 15M00000011501608 | 15M00000007491072 | 塘角变电站 | L000 | 国网咸宁供电公司 | #1主变压器 | 15M00000014402300 | 塘角变电站CAC | sensor | 状态监测装置 | 15M00000014402264 | 塘角#1主变压器油中溶解气体监测 | #1主变压器 | 021002 | 油中溶解气体 | FMU-G | 上海智光电力技术有限公司 | 61A68538-DA70-4AE6-AB65-332E2252C844-00103 | 2012-05-07 | 2012-07-24 | FMU-G | T | 是 | 0301 |  |  | 00501 | 1440 | 在运 | 油中溶解气体[021002] | 33 | 交流220kV | ABC相 | 2013-10-15 07:31 | T | 15M00000014402265
94319D3F-B565-4201-958A-CA2D044A4BE5-00058 | 15M00000011501608 | 15M00000007491073 | 塘角变电站 | L000 | 国网咸宁供电公司 | #2主变压器 | 15M00000014402300 | 塘角变电站CAC | sensor | 状态监测装置 | 15M00000014402267 | 塘角#2主变压器油中溶解气体监测 | 变压器本体 | 021002 | 油中溶解气体 | FMU-G | 上海智光电力技术有限公司 | 61A68538-DA70-4AE6-AB65-332E2252C844-00103 | 2012-05-07 | 2012-07-24 | FMU-G | T | 是 | 0301 |  |  | 00501 | 1440 | 在运 | 油中溶解气体[021002] | 33 | 交流220kV | ABC相 | 2013-10-15 07:31 | T | 15M00000014402268
2C528D18-798A-48B4-99E2-3837731E7FD9-00016 | 15M00000011501725 | 15M00000014566469 | 兴隆变电站 | 2000 | 国网湖北省电力公司检修公司 | #3C相主变压器 | 15M00000013776522 | 兴隆变电站CAC | sensor | 状态监测装置 | 15M00000014586343 | 兴隆-兴#3C相主变压器-油中溶解气体 | 冷控柜旁 | 021002 | 油中溶解气体 | MGA2000-6H | 宁波理工监测设备有限公司 | 61A68538-DA70-4AE6-AB65-332E2252C844-00079 | 2012-09-01 | 2013-03-02 | MH11032 | T | 是 | 0301 |  |  | 00501 | 1440 | 在运 | 油中溶解气体[021002] | 35 | 交流500kV | C相 | 2013-10-16 09:53 | T | 15M00000014586533
2C528D18-798A-48B4-99E2-3837731E7FD9-00008 | 15M00000011501725 | 15M00000014566435 | 兴隆变电站 | 2000 | 国网湖北省电力公司检修公司 | #3A相主变压器 | 15M00000013776522 | 兴隆变电站CAC | sensor | 状态监测装置 | 15M00000014585990 | 兴隆-兴#3A相主变压器-油中溶解气体 | 冷控柜旁 | 021002 | 油中溶解气体 | MGA2000-6H | 宁波理工监测设备有限公司 | 61A68538-DA70-4AE6-AB65-332E2252C844-00079 | 2012-09-01 | 2013-03-02 | MH12003 | T | 是 | 0301 |  |  | 00501 | 1440 | 在运 | 油中溶解气体[021002] | 35 | 交流500kV | A相 | 2013-10-16 07:41 | T | 15M00000014586127
2C528D18-798A-48B4-99E2-3837731E7FD9-00012 | 15M00000011501725 | 15M00000014566452 | 兴隆变电站 | 2000 | 国网湖北省电力公司检修公司 | #3B相主变压器 | 15M00000013776522 | 兴隆变电站CAC | sensor | 状态监测装置 | 15M00000014586168 | 兴隆-兴#3B相主变压器-油中溶解气体 | 冷控柜旁 | 021002 | 油中溶解气体 | MGA2000-6H | 宁波理工监测设备有限公司 | 61A68538-DA70-4AE6-AB65-332E2252C844-00079 | 2012-09-01 | 2013-03-02 | MH11024 | T | 是 | 0301 |  |  | 00501 | 1440 | 在运 | 油中溶解气体[021002] | 35 | 交流500kV | B相 | 2013-10-16 07:41 | T | 15M00000014586268
B9B33694-859F-0022-E043-0AE4076C0022-10008 | 15M00000011502060 | 15M00000007469790 | 凤凰山变电站 | 2000 | 国网湖北省电力公司检修公司 | 凤#2A相主变压器 | 15M00000013771046 | 凤凰山变电站CAC | sensor | 状态监测装置 | 15M00000013771047 | 凤#2A相主变油中溶解气体 | 站内 | 021002 | 油中溶解气体 | TROM-600 | 上海思源光电有限公司 | 61A68538-DA70-4AE6-AB65-332E2252C844-00101 | 2008-04-11 | 2008-11-20 | A2-2-0433 | T | 是 | 0301 |  |  | 00501 | 1440 | 在运 | 油中溶解气体[021002] | 35 | 交流500kV | A相 | 2013-10-16 06:00 | T | 15M00000013771047
B9B33694-8598-0022-E043-0AE4076C0022-10001 | 15M00000011501982 | 15M00000007481785 | 鲁巷变电站 | A000 | 国网武汉供电公司 | 鲁#1主变压器 | 15M00000013788444 | 鲁巷变电站CAC | sensor | 状态监测装置 | 15M00000013788427 | 鲁#1主变油中溶解气体 | #1主变压器测 | 021002 | 油中溶解气体 | FUM-206G | 国电南瑞科技股份有限公司 | 61A68538-DA70-4AE6-AB65-332E2252C844-00075 | 2011-10-01 | 2011-11-01 | FUM-206G-1 | T | 是 | 0301 |  |  | 00501 | 1440 | 在运 | 油中溶解气体[021002] | 32 | 交流110kV | ABC相 | 2013-10-16 13:31 | T | 15M00000013788427
B9B33694-8599-0022-E043-0AE4076C0022-10002 | 15M00000011501982 | 15M00000013028962 | 鲁巷变电站 | A000 | 国网武汉供电公司 | 鲁#2主变压器 | 15M00000013788444 | 鲁巷变电站CAC | sensor | 状态监测装置 | 15M00000013788445 | 鲁#2主变油中溶解气体 | #2主变压器测 | 021002 | 油中溶解气体 | FUM-206G | 国电南瑞科技股份有限公司 | 61A68538-DA70-4AE6-AB65-332E2252C844-00075 | 2011-10-01 | 2011-11-01 | FUM-206G-2 | T | 是 | 0301 |  |  | 00501 | 1440 | 在运 | 油中溶解气体[021002] | 32 | 交流110kV | ABC相 | 2013-10-16 13:25 | T | 15M00000013788445
529842FB-567A-4F19-B81F-0CA4EFB865AA-08715 | 15M00000014190026 | 15M00000014194922 | 江夏变电站 | 2000 | 国网湖北省电力公司检修公司 | 夏#2A相主变压器 | 15M00000014918890 | 江夏变电站CAC | sensor | 状态监测装置 | 15M00000014918836 | 江夏-夏#2A相主变压器-油中溶解气体 |  | 021002 | 油中溶解气体 |  | 杭州申昊信息科技有限公司 | 61A68538-DA70-4AE6-AB65-332E2252C844-00043 |  |  |  |  | 否 | 0301 |  |  | 00502 | 144 | 停运 | 油中溶解气体[021002] | 35 | 交流500kV | A相 | 2013-10-16 12:29 | T | 15M00000014918838
529842FB-567A-4F19-B81F-0CA4EFB865AA-08720 | 15M00000014190026 | 15M00000014194925 | 江夏变电站 | 2000 | 国网湖北省电力公司检修公司 | 夏#2B相主变压器 | 15M00000014918890 | 江夏变电站CAC | sensor | 状态监测装置 | 15M00000014918842 | 江夏-夏#2B相主变压器-油中溶解气体 |  | 021002 | 油中溶解气体 |  | 杭州申昊信息科技有限公司 | 61A68538-DA70-4AE6-AB65-332E2252C844-00043 |  |  |  |  | 否 | 0301 |  |  | 00502 | 144 | 停运 | 油中溶解气体[021002] | 35 | 交流500kV | B相 | 2013-10-16 12:28 | T | 15M00000014918844
529842FB-567A-4F19-B81F-0CA4EFB865AA-08725 | 15M00000014190026 | 15M00000014194928 | 江夏变电站 | 2000 | 国网湖北省电力公司检修公司 | 夏#2C相主变压器 | 15M00000014918890 | 江夏变电站CAC | sensor | 状态监测装置 | 15M00000014918847 | 江夏-夏#2C相主变压器-油中溶解气体 |  | 021002 | 油中溶解气体 |  | 杭州申昊信息科技有限公司 | 61A68538-DA70-4AE6-AB65-332E2252C844-00043 |  |  |  |  | 否 | 0301 |  |  | 00502 | 144 | 停运 | 油中溶解气体[021002] | 35 | 交流500kV | C相 | 2013-10-16 12:26 | T | 15M00000014918849
529842FB-567A-4F19-B81F-0CA4EFB865AA-08730 | 15M00000014190026 | 15M00000014197883 | 江夏变电站 | 2000 | 国网湖北省电力公司检修公司 | 夏#3A相主变压器 | 15M00000014918890 | 江夏变电站CAC | sensor | 状态监测装置 | 15M00000014918872 | 江夏-夏#3A相主变压器-油中溶解气体 |  | 021002 | 油中溶解气体 |  | 杭州申昊信息科技有限公司 | 61A68538-DA70-4AE6-AB65-332E2252C844-00043 |  |  |  |  | 否 | 0301 |  |  | 00502 | 144 | 停运 | 油中溶解气体[021002] | 35 | 交流500kV | A相 | 2013-10-16 12:29 | T | 15M00000014918874
529842FB-567A-4F19-B81F-0CA4EFB865AA-08735 | 15M00000014190026 | 15M00000014197886 | 江夏变电站 | 2000 | 国网湖北省电力公司检修公司 | 夏#3B相主变压器 | 15M00000014918890 | 江夏变电站CAC | sensor | 状态监测装置 | 15M00000014918877 | 江夏-夏#3B相主变压器-油中溶解气体 |  | 021002 | 油中溶解气体 |  | 杭州申昊信息科技有限公司 | 61A68538-DA70-4AE6-AB65-332E2252C844-00043 |  |  |  |  | 否 | 0301 |  |  | 00502 | 144 | 停运 | 油中溶解气体[021002] | 35 | 交流500kV | B相 | 2013-10-16 12:22 | T | 15M00000014918881
529842FB-567A-4F19-B81F-0CA4EFB865AA-08740 | 15M00000014190026 | 15M00000014197889 | 江夏变电站 | 2000 | 国网湖北省电力公司检修公司 | 夏#3C相主变压器 | 15M00000014918890 | 江夏变电站CAC | sensor | 状态监测装置 | 15M00000014918884 | 江夏-夏#3C相主变压器-油中溶解气体 |  | 021002 | 油中溶解气体 |  | 杭州申昊信息科技有限公司 | 61A68538-DA70-4AE6-AB65-332E2252C844-00043 |  |  |  |  | 否 | 0301 |  |  | 00502 | 144 | 停运 | 油中溶解气体[021002] | 35 | 交流500kV | C相 | 2013-10-16 12:27 | T | 15M00000014918886
529842FB-567A-4F19-B81F-0CA4EFB865AA-34730 | 15M00000011501750 | 15M00000014947340 | 楚都变电站 | J000 | 国网荆州供电公司 | #2主变压器 | 15M00000014956169 | 楚都变电站CAC | sensor | 状态监测装置 | 15M00000014956163 | 楚都-#2主变-油中溶解气体 |  | 021002 | 油中溶解气体 |  | 宁波理工监测设备有限公司 | 61A68538-DA70-4AE6-AB65-332E2252C844-00079 |  |  |  |  | 否 | 0301 |  |  | 00502 | 1440 | 停运 | 油中溶解气体[021002] | 33 | 交流220kV | ABC相 |  |  | 15M00000014956167
9A650433-3EC1-4CB1-BABC-77EDDB33CD45-00741 | 15M00000011501727 | 15M00000008636385 | 道观河变电站 | 2000 | 国网湖北省电力公司检修公司 | 道2MDKA相电抗器 | 15M00000014402053 | 道观河变电站CAC | sensor | 状态监测装置 | 15M00000014982283 | 道2MDKA相电抗器 |  | 021002 | 油中溶解气体 | iTS-100 | 深圳市爱科赛科技有限公司 | 378574DD-9A07-4B2F-97E3-BCFDD6C1058F-00003 | 2012-06-12 | 2013-01-10 | 11102 |  | 否 | 0312 |  |  | 00501 | 1440 | 在运 | 油中溶解气体[021002] | 35 | 交流500kV | A相 |  |  | 15M00000014982266
D2A35867-B227-4B0A-92DB-3F3D06E053FE-09520 | 15M00000011501955 | 15M00000014017479 | 远安变电站 | H000 | 国网宜昌供电公司 | #2 主变压器 | 15M00000014804721 | 远安变电站CAC | sensor | 状态监测装置 | 15M00000014805054 | 远安-#2主变压器-油中溶解气体监测 |  | 021002 | 油中溶解气体 |  | 宁波理工监测设备有限公司 | 61A68538-DA70-4AE6-AB65-332E2252C844-00079 |  | 2012-06-19 |  | T | 是 | 0301 |  |  | 00502 | 1440 | 停运 | 油中溶解气体[021002] | 33 | 交流220kV | ABC相 |  |  | 15M00000014805059
94319D3F-B565-4201-958A-CA2D044A4BE5-00062 | 15M00000011501612 | 15M00000007491070 | 鹿门变电站 | L000 | 国网咸宁供电公司 | #1主变压器 | 15M00000014402262 | 鹿门变电站CAC | sensor | 状态监测装置 | 15M00000014402305 | 鹿门#1主变压器油中溶解气体监测 | #1主变压器 | 021002 | 油中溶解气体 | FMU-G | 上海智光电力技术有限公司 | 61A68538-DA70-4AE6-AB65-332E2252C844-00103 | 2012-05-07 | 2012-09-05 | FMU-G | T | 是 | 0301 |  |  | 00501 | 1440 | 在运 | 油中溶解气体[021002] | 33 | 交流220kV | ABC相 | 2013-10-15 06:31 | T | 15M00000014402271
94319D3F-B565-4201-958A-CA2D044A4BE5-00065 | 15M00000011501612 | 15M00000009749191 | 鹿门变电站 | L000 | 国网咸宁供电公司 | #2主变压器 | 15M00000014402262 | 鹿门变电站CAC | sensor | 状态监测装置 | 15M00000014402313 | 鹿门#2主变压器油中溶解气体监测 | #2主变压器 | 021002 | 油中溶解气体 | FMU-G | 上海智光电力技术有限公司 | 61A68538-DA70-4AE6-AB65-332E2252C844-00103 | 2012-05-07 | 2012-09-07 | FMU-G | T | 是 | 0301 |  |  | 00501 | 1440 | 在运 | 油中溶解气体[021002] | 33 | 交流220kV | ABC相 | 2013-10-15 07:33 | T | 15M00000014402314
51FF7B69-66F2-4759-A700-AFEB0BA17FFE-00070 | 15M00000011502029 | 15M00000011814565 | 团林换流站 | 2000 | 国网湖北省电力公司检修公司 | P1-WP-L1平波电抗器极I/PI | 15M00000014471802 | 团林变电站CAC | sensor | 状态监测装置 | 15M00000014471843 | 团林-P1-WP-L1平波电抗器-油中溶解气体监测 | 平抗侧面 | 021002 | 油中溶解气体 | MGA2000-6H | 宁波理工监测设备有限公司 | 61A68538-DA70-4AE6-AB65-332E2252C844-00079 | 2010-06-01 | 2011-05-01 | MC10026 | T | 是 | 2103 |  |  | 00501 | 1440 | 在运 | 油中溶解气体[021002] | 83 | 直流500kV | ABC相 | 2013-10-15 11:48 | T | 15M00000014471844
51FF7B69-66F2-4759-A700-AFEB0BA17FFE-00073 | 15M00000011502029 | 15M00000011814609 | 团林换流站 | 2000 | 国网湖北省电力公司检修公司 | P2-WP-L1平波电抗器 | 15M00000014471802 | 团林变电站CAC | sensor | 状态监测装置 | 15M00000014471846 | 团林-P2-WP-L1平波电抗器-油中溶解气体监测 | 平抗侧面 | 021002 | 油中溶解气体 | MGA2000-6H | 宁波理工监测设备有限公司 | 61A68538-DA70-4AE6-AB65-332E2252C844-00079 | 2010-06-01 | 2011-05-01 | MC10048 | T | 是 | 2103 |  |  | 00501 | 1440 | 在运 | 油中溶解气体[021002] | 83 | 直流500kV | ABC相 | 2013-10-15 11:48 | T | 15M00000014471847
F966FD41-3446-428B-AE81-2444FADC99D5-00007 | 15M00000011501606 | 15M00000007449211 | 纪南变电站 | J000 | 国网荆州供电公司 | #2主变压器 | 15M00000013776370 | 纪南变电站CAC | sensor | 状态监测装置 | 15M00000013978997 | 纪#2主变油中溶解气体 | #2主变智能组件柜 | 021002 | 油中溶解气体 | iMGA2020 | 宁波理工监测设备有限公司 | 61A68538-DA70-4AE6-AB65-332E2252C844-00079 | 2011-07-14 | 2012-01-16 | iMGA2020 | T | 是 | 0301 |  |  | 00502 | 1440 | 停运 | 油中溶解气体[021002] | 33 | 交流220kV | ABC相 |  |  | 15M00000013978996
1262BDD2-A64C-435C-951D-253CD84CDDB5-00368 | 15M00000011501970 | 15M00000007494729 | 熊家嘴变电站 | K000 | 国网孝感供电公司 | #1主变压器 | 15M00000013713997 | 熊家嘴智能站CAC | sensor | 状态监测装置 | 15M00000014471508 | 熊家嘴-#1主变压器-油中溶解气体监测 | #1主变油色谱柜 | 021002 | 油中溶解气体 | imga2020 | 宁波理工监测设备有限公司 | 61A68538-DA70-4AE6-AB65-332E2252C844-00079 | 2011-08-01 | 2012-01-01 | iMGA09129 | T | 是 | 0301 |  |  | 00501 | 1440 | 在运 | 油中溶解气体[021002] | 33 | 交流220kV | ABC相 | 2013-09-30 14:17 | F | 15M00000014471510
EBDFA48C-61BC-4135-B147-3F9FF53B69A8-02716 | 15M00000013982349 | 15M00000014409363 | 球场路变电站 | A000 | 国网武汉供电公司 | 球#1主变压器 | 15M00000014412290 | 球场街变电站CAC | sensor | 状态监测装置 | 15M00000014412292 | 球场路-1#主变-油中溶解气体监测 | 主变现场 | 021002 | 油中溶解气体 | ZF3000 | 河南省中分科技有限公司 | 61A68538-DA70-4AE6-AB65-332E2252C844-00047 | 2011-11-01 | 2012-11-01 | 11101686 | T | 是 | 0301 |  |  | 00501 | 1440 | 在运 | 油中溶解气体[021002] | 32 | 交流110kV | ABC相 | 2013-10-14 08:37 | T | 15M00000014412293
EBDFA48C-61BC-4135-B147-3F9FF53B69A8-02719 | 15M00000013982349 | 15M00000014408978 | 球场路变电站 | A000 | 国网武汉供电公司 | 球#2主变压器 | 15M00000014412290 | 球场街变电站CAC | sensor | 状态监测装置 | 15M00000014412295 | 球场路-2#主变-油中溶解气体监测 | 主变现场 | 021002 | 油中溶解气体 | ZF3000 | 河南省中分科技有限公司 | 61A68538-DA70-4AE6-AB65-332E2252C844-00047 | 2011-11-01 | 2012-11-01 | 11101687 | T | 是 | 0301 |  |  | 00501 | 1440 | 在运 | 油中溶解气体[021002] | 32 | 交流110kV | ABC相 | 2013-10-14 08:28 | T | 15M00000014412296
1455726F-2FCE-4E0A-AC36-00DBC0B4B32A-00308 | 15M00000011502019 | 15M00000010752027 | 江陵换流站 | 2000 | 国网湖北省电力公司检修公司 | 江复Ⅰ线江5151A相电抗器 | 15M00000014469801 | 江陵换流站CAC | sensor | 状态监测装置 | 15M00000014469802 | 江陵-江复Ⅰ线江5151A相电抗器油中溶解气体 | 高抗本体 | 021002 | 油中溶解气体 | MGA2000-6H | 宁波理工监测设备有限公司 | 61A68538-DA70-4AE6-AB65-332E2252C844-00079 | 2010-04-01 | 2011-12-01 | mc09616 | T | 是 | 0312 |  |  | 00501 | 1440 | 在运 | 油中溶解气体[021002] | 35 | 交流500kV | A相 | 2013-10-16 13:48 | T | 15M00000014469822
1455726F-2FCE-4E0A-AC36-00DBC0B4B32A-00311 | 15M00000011502019 | 15M00000010752028 | 江陵换流站 | 2000 | 国网湖北省电力公司检修公司 | 江复Ⅰ线江5151B相电抗器 | 15M00000014469801 | 江陵换流站CAC | sensor | 状态监测装置 | 15M00000014469803 | 江陵-江复Ⅰ线江5151B相电抗器油中溶解气体 | 高抗本体 | 021002 | 油中溶解气体 | MGA2000-6H | 宁波理工监测设备有限公司 | 61A68538-DA70-4AE6-AB65-332E2252C844-00079 | 2010-04-01 | 2011-12-01 | mc09525 | T | 是 | 0312 |  |  | 00501 | 1440 | 在运 | 油中溶解气体[021002] | 35 | 交流500kV | B相 | 2013-10-16 13:49 | T | 15M00000014469824
1455726F-2FCE-4E0A-AC36-00DBC0B4B32A-00314 | 15M00000011502019 | 15M00000010751962 | 江陵换流站 | 2000 | 国网湖北省电力公司检修公司 | 江复Ⅰ线江5151C相电抗器 | 15M00000014469801 | 江陵换流站CAC | sensor | 状态监测装置 | 15M00000014469826 | 江陵-江复Ⅰ线江5151C相电抗器油中溶解气体 | 高抗本体 | 021002 | 油中溶解气体 | MGA2000-6H | 宁波理工监测设备有限公司 | 61A68538-DA70-4AE6-AB65-332E2252C844-00079 | 2010-04-01 | 2011-12-01 | mc10078 | T | 是 | 0312 |  |  | 00501 | 1440 | 在运 | 油中溶解气体[021002] | 35 | 交流500kV | C相 | 2013-10-16 13:48 | T | 15M00000014469804
1455726F-2FCE-4E0A-AC36-00DBC0B4B32A-00317 | 15M00000011502019 | 15M00000010751963 | 江陵换流站 | 2000 | 国网湖北省电力公司检修公司 | 江复Ⅱ线江5143A相电抗器 | 15M00000014469801 | 江陵换流站CAC | sensor | 状态监测装置 | 15M00000014469806 | 江陵-江复Ⅱ线江5143A相电抗器油中溶解气体 | 高抗本体 | 021002 | 油中溶解气体 | MGA2000-6H | 宁波理工监测设备有限公司 | 61A68538-DA70-4AE6-AB65-332E2252C844-00079 | 2010-04-01 | 2011-12-01 | mc09549 | T | 是 | 0312 |  |  | 00501 | 1440 | 在运 | 油中溶解气体[021002] | 35 | 交流500kV | A相 | 2013-10-16 13:54 | T | 15M00000014469807
1455726F-2FCE-4E0A-AC36-00DBC0B4B32A-00320 | 15M00000011502019 | 15M00000010752029 | 江陵换流站 | 2000 | 国网湖北省电力公司检修公司 | 江复Ⅱ线江5143B相电抗器 | 15M00000014469801 | 江陵换流站CAC | sensor | 状态监测装置 | 15M00000014469920 | 江陵-江复Ⅱ线江5143B相电抗器油中溶解气体 | 高抗本体 | 021002 | 油中溶解气体 | MGA2000-6H | 宁波理工监测设备有限公司 | 61A68538-DA70-4AE6-AB65-332E2252C844-00079 | 2010-04-01 | 2011-12-01 | mc10008 | T | 是 | 0312 |  |  | 00501 | 1440 | 在运 | 油中溶解气体[021002] | 35 | 交流500kV | B相 | 2013-10-16 13:50 | T | 15M00000014469921
1455726F-2FCE-4E0A-AC36-00DBC0B4B32A-00323 | 15M00000011502019 | 15M00000010751964 | 江陵换流站 | 2000 | 国网湖北省电力公司检修公司 | 江复Ⅱ线江5143C相电抗器 | 15M00000014469801 | 江陵换流站CAC | sensor | 状态监测装置 | 15M00000014469925 | 江陵-江复Ⅱ线江5143C相电抗器油中溶解气体 | 高抗本体 | 021002 | 油中溶解气体 | MGA2000-6H | 宁波理工监测设备有限公司 | 61A68538-DA70-4AE6-AB65-332E2252C844-00079 | 2010-04-01 | 2011-12-01 | mc09538 | T | 是 | 0312 |  |  | 00501 | 1440 | 在运 | 油中溶解气体[021002] | 35 | 交流500kV | C相 | 2013-10-16 13:50 | T | 15M00000014469928
1455726F-2FCE-4E0A-AC36-00DBC0B4B32A-00334 | 15M00000011502019 | 15M00000010751600 | 江陵换流站 | 2000 | 国网湖北省电力公司检修公司 | 三江III线江5211A相电抗器 | 15M00000014469801 | 江陵换流站CAC | sensor | 状态监测装置 | 15M00000014469941 | 江陵-三江III线江A相电抗器油中溶解气体 | 高抗本体 | 021002 | 油中溶解气体 | MGA2000-6H | 宁波理工监测设备有限公司 | 61A68538-DA70-4AE6-AB65-332E2252C844-00079 | 2010-04-01 | 2011-12-01 | mc09614 | T | 是 | 0312 |  |  | 00501 | 1440 | 在运 | 油中溶解气体[021002] | 35 | 交流500kV | A相 | 2013-10-16 13:52 | T | 15M00000014469944
1455726F-2FCE-4E0A-AC36-00DBC0B4B32A-00338 | 15M00000011502019 | 15M00000013094068 | 江陵换流站 | 2000 | 国网湖北省电力公司检修公司 | 三江III线江5211B相电抗器 | 15M00000014469801 | 江陵换流站CAC | sensor | 状态监测装置 | 15M00000014469946 | 江陵-三江III线江B相电抗器油中溶解气体 | 高抗本体 | 021002 | 油中溶解气体 | MGA2000-6H | 宁波理工监测设备有限公司 | 61A68538-DA70-4AE6-AB65-332E2252C844-00079 | 2010-04-01 | 2011-12-01 | mc09577 | T | 是 | 0312 |  |  | 00501 | 1440 | 在运 | 油中溶解气体[021002] | 35 | 交流500kV | B相 | 2013-10-16 13:55 | T | 15M00000014469952
1455726F-2FCE-4E0A-AC36-00DBC0B4B32A-00341 | 15M00000011502019 | 15M00000013094074 | 江陵换流站 | 2000 | 国网湖北省电力公司检修公司 | 三江III线江5211C相电抗器 | 15M00000014469801 | 江陵换流站CAC | sensor | 状态监测装置 | 15M00000014469954 | 江陵-三江III线江C相电抗器油中溶解气体 | 高抗本体 | 021002 | 油中溶解气体 | MGA2000-6H | 宁波理工监测设备有限公司 | 61A68538-DA70-4AE6-AB65-332E2252C844-00079 | 2010-04-01 | 2011-12-01 | mc09619 | T | 是 | 0312 |  |  | 00501 | 1440 | 在运 | 油中溶解气体[021002] | 35 | 交流500kV | C相 | 2013-10-16 13:56 | T | 15M00000014469959
1455726F-2FCE-4E0A-AC36-00DBC0B4B32A-00344 | 15M00000011502019 | 15M00000010754543 | 江陵换流站 | 2000 | 国网湖北省电力公司检修公司 | 安江II线江5231可控A相电抗器 | 15M00000014469801 | 江陵换流站CAC | sensor | 状态监测装置 | 15M00000014469964 | 江陵-安江II线江可控A相电抗器油中溶解气体 | 高抗本体 | 021002 | 油中溶解气体 | MGA2000-6H | 宁波理工监测设备有限公司 | 61A68538-DA70-4AE6-AB65-332E2252C844-00079 | 2010-04-01 | 2011-12-01 | mc09615 | T | 是 | 0312 |  |  | 00501 | 1440 | 在运 | 油中溶解气体[021002] | 35 | 交流500kV | A相 | 2013-10-16 13:58 | T | 15M00000014469977
1455726F-2FCE-4E0A-AC36-00DBC0B4B32A-00347 | 15M00000011502019 | 15M00000010754484 | 江陵换流站 | 2000 | 国网湖北省电力公司检修公司 | 安江II线江5231可控B相电抗器 | 15M00000014469801 | 江陵换流站CAC | sensor | 状态监测装置 | 15M00000014469981 | 江陵-安江II线江可控B相电抗器油中溶解气体 | 高抗本体 | 021002 | 油中溶解气体 | MGA2000-6H | 宁波理工监测设备有限公司 | 61A68538-DA70-4AE6-AB65-332E2252C844-00079 | 2010-04-01 | 2011-12-01 | mc09551 | T | 是 | 0312 |  |  | 00501 | 1440 | 在运 | 油中溶解气体[021002] | 35 | 交流500kV | B相 | 2013-10-16 14:01 | T | 15M00000014469986
1455726F-2FCE-4E0A-AC36-00DBC0B4B32A-00350 | 15M00000011502019 | 15M00000010754485 | 江陵换流站 | 2000 | 国网湖北省电力公司检修公司 | 安江II线江5231可控C相电抗器 | 15M00000014469801 | 江陵换流站CAC | sensor | 状态监测装置 | 15M00000014469988 | 江陵-安江II线江可控C相电抗器油中溶解气体 | 高抗本体 | 021002 | 油中溶解气体 | MGA2000-6H | 宁波理工监测设备有限公司 | 61A68538-DA70-4AE6-AB65-332E2252C844-00079 | 2010-04-01 | 2011-12-01 | mc09574 | T | 是 | 0312 |  |  | 00501 | 1440 | 在运 | 油中溶解气体[021002] | 35 | 交流500kV | C相 | 2013-10-16 14:04 | T | 15M00000014469989
1455726F-2FCE-4E0A-AC36-00DBC0B4B32A-00357 | 32M00000005749092 | 32M00000005730525 | 特高压荆门变电站 | 2000 | 国网湖北省电力公司检修公司 | #1A相主变压器 | 15M00000014470498 | 特高压荆门站CAC | sensor | 状态监测装置 | 15M00000014470499 | 特高压荆门-#1A相主变-油中溶解气体 | #1A相主变压器旁 | 021002 | 油中溶解气体 | MGA2000-6H | 宁波理工监测设备有限公司 | 61A68538-DA70-4AE6-AB65-332E2252C844-00079 | 2008-06-01 | 2009-01-01 | MH08070 | T | 是 | 0301 |  |  | 00501 | 1500 | 在运 | 油中溶解气体[021002] | 37 | 交流1000kV | A相 | 2013-10-16 13:41 | T | 15M00000014470500
1455726F-2FCE-4E0A-AC36-00DBC0B4B32A-00360 | 32M00000005749092 | 32M00000005736479 | 特高压荆门变电站 | 2000 | 国网湖北省电力公司检修公司 | #1B相主变压器 | 15M00000014470498 | 特高压荆门站CAC | sensor | 状态监测装置 | 15M00000014470502 | 特高压荆门-#1B相主变-油中溶解气体 | #1B相主变压器旁 | 021002 | 油中溶解气体 | MGA2000-6H | 宁波理工监测设备有限公司 | 61A68538-DA70-4AE6-AB65-332E2252C844-00079 | 2008-06-01 | 2009-01-01 | MH08019 | T | 是 | 0301 |  |  | 00501 | 1500 | 在运 | 油中溶解气体[021002] | 37 | 交流1000kV | B相 | 2013-10-16 13:41 | T | 15M00000014470503
1455726F-2FCE-4E0A-AC36-00DBC0B4B32A-00363 | 32M00000005749092 | 32M00000005736482 | 特高压荆门变电站 | 2000 | 国网湖北省电力公司检修公司 | #1C相主变压器 | 15M00000014470498 | 特高压荆门站CAC | sensor | 状态监测装置 | 15M00000014470505 | 特高压荆门-#1C相主变-油中溶解气体 | #1C相主变压器旁 | 021002 | 油中溶解气体 | MGA2000-6H | 宁波理工监测设备有限公司 | 61A68538-DA70-4AE6-AB65-332E2252C844-00079 | 2008-06-01 | 2009-01-01 | MH08057 | T | 是 | 0301 |  |  | 00501 | 1500 | 在运 | 油中溶解气体[021002] | 37 | 交流1000kV | C相 | 2013-10-16 13:37 | T | 15M00000014470506
1455726F-2FCE-4E0A-AC36-00DBC0B4B32A-00366 | 32M00000005749092 | 32M00000005778270 | 特高压荆门变电站 | 2000 | 国网湖北省电力公司检修公司 | #2主变压器A相主变压器 | 15M00000014470498 | 特高压荆门站CAC | sensor | 状态监测装置 | 15M00000014470508 | 特高压荆门-#2A相主变-油中溶解气体 | #2A相主变压器旁 | 021002 | 油中溶解气体 | MGA2000-6H | 宁波理工监测设备有限公司 | 61A68538-DA70-4AE6-AB65-332E2252C844-00079 | 2010-05-01 | 2011-12-01 | MH08084 | T | 是 | 0301 |  |  | 00501 | 1500 | 在运 | 油中溶解气体[021002] | 37 | 交流1000kV | A相 | 2013-10-16 11:37 | T | 15M00000014470509
1455726F-2FCE-4E0A-AC36-00DBC0B4B32A-00369 | 32M00000005749092 | 32M00000005778271 | 特高压荆门变电站 | 2000 | 国网湖北省电力公司检修公司 | #2主变压器B相主变压器 | 15M00000014470498 | 特高压荆门站CAC | sensor | 状态监测装置 | 15M00000014470511 | 特高压荆门-#2B相主变-油中溶解气体 | #2B相主变压器旁 | 021002 | 油中溶解气体 | MGA2000-6H | 宁波理工监测设备有限公司 | 61A68538-DA70-4AE6-AB65-332E2252C844-00079 | 2010-05-01 | 2011-12-01 | MH08075 | T | 是 | 0301 |  |  | 00501 | 1500 | 在运 | 油中溶解气体[021002] | 37 | 交流1000kV | B相 | 2013-10-16 11:38 | T | 15M00000014470520
1455726F-2FCE-4E0A-AC36-00DBC0B4B32A-00372 | 32M00000005749092 | 32M00000005778272 | 特高压荆门变电站 | 2000 | 国网湖北省电力公司检修公司 | #2主变压器C相主变压器 | 15M00000014470498 | 特高压荆门站CAC | sensor | 状态监测装置 | 15M00000014470521 | 特高压荆门-#2C相主变-油中溶解气体 | #2C相主变压器旁 | 021002 | 油中溶解气体 | MGA2000-6H | 宁波理工监测设备有限公司 | 61A68538-DA70-4AE6-AB65-332E2252C844-00079 | 2010-05-01 | 2011-12-01 | MH07112 | T | 是 | 0301 |  |  | 00501 | 1500 | 在运 | 油中溶解气体[021002] | 37 | 交流1000kV | C相 | 2013-10-16 11:38 | T | 15M00000014470522
1455726F-2FCE-4E0A-AC36-00DBC0B4B32A-00377 | 32M00000005749092 | 32M00000005730458 | 特高压荆门变电站 | 2000 | 国网湖北省电力公司检修公司 | 1000kV南荆Ⅰ线并联A相电抗器 | 15M00000014470498 | 特高压荆门站CAC | sensor | 状态监测装置 | 15M00000014470524 | 特高压荆门-南荆I线A相高亢-油中溶解气体 | 南荆I线A相高亢 | 021002 | 油中溶解气体 | MGA2000-6H | 宁波理工监测设备有限公司 | 61A68538-DA70-4AE6-AB65-332E2252C844-00079 | 2008-06-01 | 2009-01-01 | MH08044 | T | 是 | 0312 |  |  | 00501 | 1500 | 在运 | 油中溶解气体[021002] | 37 | 交流1000kV | A相 | 2013-10-16 12:36 | T | 15M00000014470527
1455726F-2FCE-4E0A-AC36-00DBC0B4B32A-00380 | 32M00000005749092 | 32MG0000005731077 | 特高压荆门变电站 | 2000 | 国网湖北省电力公司检修公司 | 1000kV南荆Ⅰ线并联B相电抗器 | 15M00000014470498 | 特高压荆门站CAC | sensor | 状态监测装置 | 15M00000014470529 | 特高压荆门-南荆I线B相高亢-油中溶解气体 | 南荆I线B相高亢 | 021002 | 油中溶解气体 | MGA2000-6H | 宁波理工监测设备有限公司 | 61A68538-DA70-4AE6-AB65-332E2252C844-00079 | 2008-06-01 | 2009-01-01 | MH08056 | T | 是 | 0312 |  |  | 00501 | 1500 | 在运 | 油中溶解气体[021002] | 37 | 交流1000kV | B相 | 2013-10-16 12:36 | T | 15M00000014470530
1455726F-2FCE-4E0A-AC36-00DBC0B4B32A-00383 | 32M00000005749092 | 32MF0000005731077 | 特高压荆门变电站 | 2000 | 国网湖北省电力公司检修公司 | 1000kV南荆Ⅰ线并联C相电抗器 | 15M00000014470498 | 特高压荆门站CAC | sensor | 状态监测装置 | 15M00000014470539 | 特高压荆门-南荆I线C相高亢-油中溶解气体 | 南荆I线C相高亢 | 021002 | 油中溶解气体 | MGA2000-6H | 宁波理工监测设备有限公司 | 61A68538-DA70-4AE6-AB65-332E2252C844-00079 | 2008-06-01 | 2009-01-01 | MH08021 | T | 是 | 0312 |  |  | 00501 | 1500 | 在运 | 油中溶解气体[021002] | 37 | 交流1000kV | C相 | 2013-10-16 12:35 | T | 15M00000014470540
9A650433-3EC1-4CB1-BABC-77EDDB33CD45-00726 | 15M00000011501736 | 15M00000009200638 | 朝阳变电站 | 2000 | 国网湖北省电力公司检修公司 | 朝#1 A相主变压器 | 15M00000014402054 | 朝阳变电站CAC | sensor | 状态监测装置 | 15M00000014982072 | 朝#1 A相主变压器 |  | 021002 | 油中溶解气体 | iTS-1000 | 深圳市爱科赛科技有限公司 | 378574DD-9A07-4B2F-97E3-BCFDD6C1058F-00003 | 2012-06-12 |  |  |  | 否 | 0301 |  |  | 00501 | 1440 | 在运 | 油中溶解气体[021002] | 35 | 交流500kV | A相 | 2013-10-11 06:32 | F | 15M00000014982094
9A650433-3EC1-4CB1-BABC-77EDDB33CD45-00735 | 15M00000011501736 | 15M00000009200641 | 朝阳变电站 | 2000 | 国网湖北省电力公司检修公司 | 朝#1 B相主变压器 | 15M00000014402054 | 朝阳变电站CAC | sensor | 状态监测装置 | 15M00000014982247 | 朝#1 B相主变压器 |  | 021002 | 油中溶解气体 | iTS-1000 | 深圳市爱科赛科技有限公司 | 378574DD-9A07-4B2F-97E3-BCFDD6C1058F-00003 | 2012-06-12 |  | 11105 |  | 否 | 0301 |  |  | 00501 | 1440 | 在运 | 油中溶解气体[021002] | 35 | 交流500kV | B相 | 2013-10-11 06:32 | F | 15M00000014982253
9A650433-3EC1-4CB1-BABC-77EDDB33CD45-00738 | 15M00000011501736 | 15M00000009200644 | 朝阳变电站 | 2000 | 国网湖北省电力公司检修公司 | 朝#1 C相主变压器 | 15M00000014402054 | 朝阳变电站CAC | sensor | 状态监测装置 | 15M00000014982255 | 朝#1 C相主变压器 |  | 021002 | 油中溶解气体 | iTS-1000 | 深圳市爱科赛科技有限公司 | 378574DD-9A07-4B2F-97E3-BCFDD6C1058F-00003 | 2012-06-12 |  | 11103 |  | 否 | 0301 |  |  | 00501 | 1440 | 在运 | 油中溶解气体[021002] | 35 | 交流500kV | C相 | 2013-10-11 06:32 | F | 15M00000014982279
9A650433-3EC1-4CB1-BABC-77EDDB33CD45-00744 | 15M00000011501727 | 15M00000008636386 | 道观河变电站 | 2000 | 国网湖北省电力公司检修公司 | 道2MDKB相电抗器 | 15M00000014402053 | 道观河变电站CAC | sensor | 状态监测装置 | 15M00000014982268 | 道2MDKB相电抗器 |  | 021002 | 油中溶解气体 | iTS-1000 | 深圳市爱科赛科技有限公司 | 378574DD-9A07-4B2F-97E3-BCFDD6C1058F-00003 | 2012-06-12 | 2013-01-10 | 11101 |  | 否 | 0312 |  |  | 00501 | 1440 | 在运 | 油中溶解气体[021002] | 35 | 交流500kV | B相 |  |  | 15M00000014982296
9A650433-3EC1-4CB1-BABC-77EDDB33CD45-00748 | 15M00000011501727 | 15M00000008636387 | 道观河变电站 | 2000 | 国网湖北省电力公司检修公司 | 道2MDKC相电抗器 | 15M00000014402053 | 道观河变电站CAC | sensor | 状态监测装置 | 15M00000014982298 | 道2MDKC相电抗器 |  | 021002 | 油中溶解气体 | iTS-1000 | 深圳市爱科赛科技有限公司 | 378574DD-9A07-4B2F-97E3-BCFDD6C1058F-00003 | 2012-06-12 | 2013-01-10 | 11100 |  | 否 | 0312 |  |  | 00501 | 1440 | 在运 | 油中溶解气体[021002] | 35 | 交流500kV | C相 |  |  | 15M00000014982308
6E11A146-EA69-4E06-8C1C-C52D86A2969A-00042 | 32M00000005749091 | 32M00000005734043 | 宜都换流站 | 2000 | 国网湖北省电力公司检修公司 | WA-Z1-L电抗器A相 | 15M00000014416913 | 宜都换流站CAC | sensor | 状态监测装置 | 15M00000014417148 | 宜都-5614并联电抗器A相-油中溶解气体监测 | 变压器油池边 | 021002 | 油中溶解气体 | 中分3000 | 河南省中分科技有限公司 | 61A68538-DA70-4AE6-AB65-332E2252C844-00047 | 2011-12-01 | 2012-07-03 | 11121775 | T | 是 | 0312 |  |  | 00501 | 1440 | 在运 | 油中溶解气体[021002] | 35 | 交流500kV | A相 | 2013-10-16 12:44 | T | 15M00000014417153
6E11A146-EA69-4E06-8C1C-C52D86A2969A-00045 | 32M00000005749091 | 32MG0000005731110 | 宜都换流站 | 2000 | 国网湖北省电力公司检修公司 | WA-Z1-L电抗器B相 | 15M00000014416913 | 宜都换流站CAC | sensor | 状态监测装置 | 15M00000014417155 | 宜都-5614并联电抗器B相-油中溶解气体监测 | 变压器油池边 | 021002 | 油中溶解气体 | 中分3000 | 河南省中分科技有限公司 | 61A68538-DA70-4AE6-AB65-332E2252C844-00047 | 2011-12-01 | 2012-07-03 | 11121772 | T | 是 | 0312 |  |  | 00501 | 1440 | 在运 | 油中溶解气体[021002] | 35 | 交流500kV | B相 | 2013-10-16 12:39 | T | 15M00000014417156
6E11A146-EA69-4E06-8C1C-C52D86A2969A-00048 | 32M00000005749091 | 32MF0000005731110 | 宜都换流站 | 2000 | 国网湖北省电力公司检修公司 | WA-Z1-L电抗器C相 | 15M00000014416913 | 宜都换流站CAC | sensor | 状态监测装置 | 15M00000014417158 | 宜都-5614并联电抗器C相-油中溶解气体监测 | 变压器油池边 | 021002 | 油中溶解气体 | 中分3000 | 河南省中分科技有限公司 | 61A68538-DA70-4AE6-AB65-332E2252C844-00047 | 2011-12-01 | 2012-07-03 | 11121779 | T | 是 | 0312 |  |  | 00501 | 1440 | 在运 | 油中溶解气体[021002] | 35 | 交流500kV | C相 | 2013-10-16 12:44 | T | 15M00000014417161
3F13021C-060B-4414-82EC-61C9BBF990CB-02081 | 15M00000011501737 | 15M00000007469581 | 恩施变电站 | 2000 | 国网湖北省电力公司检修公司 | 恩#1A相主变压器 | 15M00000014402055 | 恩施变电站CAC | sensor | 状态监测装置 | 15M00000014971892 | 恩#1主变A相-油中溶解气体 |  | 021002 | 油中溶解气体 | iTS—1000 | 深圳市爱科赛科技有限公司 | 378574DD-9A07-4B2F-97E3-BCFDD6C1058F-00003 | 2012-06-12 |  |  |  | 否 | 0301 |  | 待确定 | 00502 | 1440 | 停运 | 油中溶解气体[021002] | 35 | 交流500kV | A相 | 2013-10-16 00:21 | T | 15M00000014971893
3F13021C-060B-4414-82EC-61C9BBF990CB-02084 | 15M00000011501737 | 15M00000007469582 | 恩施变电站 | 2000 | 国网湖北省电力公司检修公司 | 恩#1B相主变压器 | 15M00000014402055 | 恩施变电站CAC | sensor | 状态监测装置 | 15M00000014971896 | 恩#1主变B相-油中溶解气体 |  | 021002 | 油中溶解气体 | iTS—1000 | 深圳市爱科赛科技有限公司 | 378574DD-9A07-4B2F-97E3-BCFDD6C1058F-00003 | 2012-06-12 |  | 11099 |  | 否 | 0301 |  | 待确定 | 00501 | 1440 | 在运 | 油中溶解气体[021002] | 35 | 交流500kV | B相 | 2013-10-16 00:21 | T | 15M00000014971897
3F13021C-060B-4414-82EC-61C9BBF990CB-02087 | 15M00000011501737 | 15M00000007469648 | 恩施变电站 | 2000 | 国网湖北省电力公司检修公司 | 恩#1C相主变压器 | 15M00000014402055 | 恩施变电站CAC | sensor | 状态监测装置 | 15M00000014971899 | 恩#1主变C相-油中溶解气体 |  | 021002 | 油中溶解气体 | iTS—1000 | 深圳市爱科赛科技有限公司 | 378574DD-9A07-4B2F-97E3-BCFDD6C1058F-00003 | 2012-06-12 |  | 11097 |  | 否 | 0301 |  | 待确定 | 00501 | 1440 | 在运 | 油中溶解气体[021002] | 35 | 交流500kV | C相 | 2013-10-16 00:21 | T | 15M00000014971900
3F13021C-060B-4414-82EC-61C9BBF990CB-02090 | 15M00000011501737 | 15M00000007469579 | 恩施变电站 | 2000 | 国网湖北省电力公司检修公司 | 恩#2A相主变压器 | 15M00000014402055 | 恩施变电站CAC | sensor | 状态监测装置 | 15M00000014971902 | 恩#2主变A相-油中溶解气体 |  | 021002 | 油中溶解气体 | iTS—1000 | 深圳市爱科赛科技有限公司 | 378574DD-9A07-4B2F-97E3-BCFDD6C1058F-00003 | 2012-06-12 |  | 11094 |  | 否 | 0301 |  | 待确定 | 00501 | 1440 | 在运 | 油中溶解气体[021002] | 35 | 交流500kV | A相 | 2013-10-16 00:21 | T | 15M00000014971903
3F13021C-060B-4414-82EC-61C9BBF990CB-02093 | 15M00000011501737 | 15M00000007469580 | 恩施变电站 | 2000 | 国网湖北省电力公司检修公司 | 恩#2B相主变压器 | 15M00000014402055 | 恩施变电站CAC | sensor | 状态监测装置 | 15M00000014971905 | 恩#2主变B相-油中溶解气体 |  | 021002 | 油中溶解气体 | iTS—1000 | 深圳市爱科赛科技有限公司 | 378574DD-9A07-4B2F-97E3-BCFDD6C1058F-00003 | 2012-06-12 |  | 11098 |  | 否 | 0301 |  | 待确定 | 00502 | 1440 | 停运 | 油中溶解气体[021002] | 35 | 交流500kV | B相 | 2013-10-16 00:21 | T | 15M00000014971907
3F13021C-060B-4414-82EC-61C9BBF990CB-02096 | 15M00000011501737 | 15M00000007469652 | 恩施变电站 | 2000 | 国网湖北省电力公司检修公司 | 恩#2C相主变压器 | 15M00000014402055 | 恩施变电站CAC | sensor | 状态监测装置 | 15M00000014971910 | 恩#2主变C相-油中溶解气体 |  | 021002 | 油中溶解气体 | iTS—1000 | 深圳市爱科赛科技有限公司 | 378574DD-9A07-4B2F-97E3-BCFDD6C1058F-00003 | 2012-06-12 |  | 11095 |  | 否 | 0301 |  |  | 00501 | 1440 | 在运 | 油中溶解气体[021002] | 35 | 交流500kV | C相 | 2013-10-16 00:21 | T | 15M00000014971911
B9B33694-85A1-0022-E043-0AE4076C0022-10010 | 15M00000011501921 | 15M00000008537044 | 玉贤变电站 | 2000 | 国网湖北省电力公司检修公司 | 玉#1A相主变压器 | 15M00000013772586 | 玉贤变电站CAC | sensor | 状态监测装置 | 15M00000013772678 | 玉#1主变A相油色谱在线监测工控机 | 站内 | 021002 | 油中溶解气体 | TROM-600 | 上海思源光电有限公司 | 61A68538-DA70-4AE6-AB65-332E2252C844-00101 | 2009-05-21 | 2009-06-15 | D7-2-0541 | T | 是 | 0301 |  |  | 00501 | 1440 | 在运 | 油中溶解气体[021002] | 35 | 交流500kV | A相 | 2013-10-16 06:00 | T | 15M00000013772678
B9B33694-85A3-0022-E043-0AE4076C0022-10012 | 15M00000011501613 | 15M00000007448657 | 水镜变电站 | D000 | 国网襄阳供电公司 | 水#1主变压器 | 15M00000013772717 | 水镜变电站CAC | sensor | 状态监测装置 | 15M00000013772778 | 水#1主变油中溶解气体 | 水镜变电站水#1主变 | 021002 | 油中溶解气体 | MGA2000－6H | 宁波理工监测设备有限公司 | 61A68538-DA70-4AE6-AB65-332E2252C844-00079 | 2010-01-13 | 2010-10-16 | MC09513 | T | 是 | 0301 |  |  | 00501 | 1440 | 在运 | 油中溶解气体[021002] | 33 | 交流220kV | ABC相 | 2013-10-16 07:49 | T | 15M00000013772778
8F7883BA-2E93-472C-A7B7-E3D739D912FF-00002 | 15M00000011501918 | 15M00000007449121 | 周家岭变电站 | J000 | 国网荆州供电公司 | #2主变压器 | 15M00000014441722 | 周家岭变电站CAC | sensor | 状态监测装置 | 15M00000014441719 | 周家岭-#2主变-油中溶解气体监测 | #2主变旁 | 021002 | 油中溶解气体 | KLJC-02 | 杭州柯林电力设备有限公司 | 61A68538-DA70-4AE6-AB65-332E2252C844-00041 | 2012-09-04 | 2012-09-08 | 07120162 | T | 是 | 0301 |  |  | 00501 | 1440 | 在运 | 油中溶解气体[021002] | 33 | 交流220kV | ABC相 | 2013-10-14 05:51 | T | 15M00000014441720
B9B33694-85AD-0022-E043-0AE4076C0022-10022 | 15M00000011501606 | 15M00000007449124 | 纪南变电站 | J000 | 国网荆州供电公司 | #1主变主变压器 | 15M00000013776370 | 纪南变电站CAC | sensor | 状态监测装置 | 15M00000013776371 | 纪#1主变油中溶解气体 | #1主变智能组件柜 | 021002 | 油中溶解气体 | iMGA2020 | 宁波理工监测设备有限公司 | 61A68538-DA70-4AE6-AB65-332E2252C844-00079 | 2011-07-05 | 2011-12-31 | MGATU11021 | T | 是 | 0301 |  |  | 00502 | 1440 | 停运 | 油中溶解气体[021002] | 33 | 交流220kV | ABC相 |  |  | 15M00000013776371
B9B33694-85AE-0022-E043-0AE4076C0022-10023 | 15M00000011501805 | 15M00000007466437 | 龙虎沟变电站 | C000 | 国网十堰供电公司 | #2主变压器 | 15M00000013776372 | 龙虎沟变电站CAC | sensor | 状态监测装置 | 15M00000013776373 | 龙虎沟#2主变油中溶解气体 | #2主变压器 | 021002 | 油中溶解气体 | MGA2000-6H | 宁波理工监测设备有限公司 | 61A68538-DA70-4AE6-AB65-332E2252C844-00079 | 2011-09-01 | 2011-10-01 | MGA2000-6H | T | 是 | 0301 |  |  | 00501 | 1440 | 在运 | 油中溶解气体[021002] | 33 | 交流220kV | ABC相 | 2013-10-16 07:48 | T | 15M00000013776373
B9B33694-85AF-0022-E043-0AE4076C0022-10024 | 15M00000011501613 | 15M00000007448658 | 水镜变电站 | D000 | 国网襄阳供电公司 | 水#2主变压器 | 15M00000013772717 | 水镜变电站CAC | sensor | 状态监测装置 | 15M00000013776374 | 水#2主变油中溶解气体 | 水镜变电站水#2主变 | 021002 | 油中溶解气体 | MGA2000－6H | 宁波理工监测设备有限公司 | 61A68538-DA70-4AE6-AB65-332E2252C844-00079 | 2010-01-13 | 2010-10-16 | MC09482 | T | 是 | 0301 |  |  | 00501 | 1440 | 在运 | 油中溶解气体[021002] | 33 | 交流220kV | ABC相 | 2013-10-16 07:48 | T | 15M00000013776374
B9B33694-859B-0022-E043-0AE4076C0022-10004 | 15M00000011501805 | 15M00000007466438 | 龙虎沟变电站 | C000 | 国网十堰供电公司 | #1主变压器 | 15M00000013776372 | 龙虎沟变电站CAC | sensor | 状态监测装置 | 15M00000013788014 | 龙虎沟#1主变油中溶解气体 | #1主变压器测 | 021002 | 油中溶解气体 | EPM3018 | 武汉朗德电气有限公司 | 61A68538-DA70-4AE6-AB65-332E2252C844-00113 | 2010-03-15 | 2010-03-19 | LD-HBHG-DW- | T | 是 | 0301 |  |  | 00501 | 1440 | 在运 | 油中溶解气体[021002] | 33 | 交流220kV | A相 | 2012-05-06 16:48 | F | 15M00000013788014
8F7883BA-2E93-472C-A7B7-E3D739D912FF-00006 | 15M00000011501770 | 15M00000007533081 | 潜江变电站 | J000 | 国网荆州供电公司 | #1主变压器 | 15M00000014444823 | 潜江变电站CAC | sensor | 状态监测装置 | 15M00000014444820 | 潜江-#1主变-油中溶解气体监测 | #1主变旁 | 021002 | 油中溶解气体 | KLJC-02 | 杭州柯林电力设备有限公司 | 61A68538-DA70-4AE6-AB65-332E2252C844-00041 | 2012-09-04 | 2012-09-18 | 07120163 | T | 是 | 0301 |  |  | 00501 | 1440 | 在运 | 油中溶解气体[021002] | 33 | 交流220kV | ABC相 | 2013-10-02 05:14 | F | 15M00000014444821
8F7883BA-2E93-472C-A7B7-E3D739D912FF-00012 | 15M00000011501770 | 15M00000007449166 | 潜江变电站 | J000 | 国网荆州供电公司 | #2主变压器 | 15M00000014444823 | 潜江变电站CAC | sensor | 状态监测装置 | 15M00000014444826 | 潜江-#2主变-油中溶解气体监测 | #2主变旁 | 021002 | 油中溶解气体 | KLJC-02 | 杭州柯林电力设备有限公司 | 61A68538-DA70-4AE6-AB65-332E2252C844-00041 | 2012-09-04 | 2012-09-18 | 07120165 | T | 是 | 0301 |  |  | 00501 | 1440 | 在运 | 油中溶解气体[021002] | 33 | 交流220kV | ABC相 | 2013-10-02 05:14 | F | 15M00000014444828
8F7883BA-2E93-472C-A7B7-E3D739D912FF-00015 | 15M00000011501607 | 15M00000007449213 | 容城变电站 | J000 | 国网荆州供电公司 | #1主变压器 | 15M00000014444844 | 容城变电站CAC | sensor | 状态监测装置 | 15M00000014444831 | 容城-#1主变-油中溶解气体监测 | #1主变旁 | 021002 | 油中溶解气体 | KLJC-02 | 杭州柯林电力设备有限公司 | 61A68538-DA70-4AE6-AB65-332E2252C844-00041 | 2012-09-04 | 2012-09-14 | 07120167 | T | 是 | 0301 |  |  | 00501 | 1440 | 在运 | 油中溶解气体[021002] | 33 | 交流220kV | ABC相 | 2013-10-16 05:45 | T | 15M00000014444892
8F7883BA-2E93-472C-A7B7-E3D739D912FF-00018 | 15M00000011501607 | 15M00000007449221 | 容城变电站 | J000 | 国网荆州供电公司 | #2主变压器 | 15M00000014444844 | 容城变电站CAC | sensor | 状态监测装置 | 15M00000014444894 | 容城-#2主变-油中溶解气体监测 | #2主变旁 | 021002 | 油中溶解气体 | KLJC-02 | 杭州柯林电力设备有限公司 | 61A68538-DA70-4AE6-AB65-332E2252C844-00041 | 2012-09-04 | 2012-09-14 | 07120161 | T | 是 | 0301 |  |  | 00501 | 1440 | 在运 | 油中溶解气体[021002] | 33 | 交流220kV | ABC相 | 2013-10-16 05:45 | T | 15M00000014444895
8F7883BA-2E93-472C-A7B7-E3D739D912FF-00021 | 15M00000011501891 | 15M00000007449169 | 袁市变电站 | J000 | 国网荆州供电公司 | #1主变压器 | 15M00000014444849 | 袁市变电站CAC | sensor | 状态监测装置 | 15M00000014444897 | 袁市-#1主变-油中溶解气体监测 | #1主变旁 | 021002 | 油中溶解气体 | KLJC-02 | 杭州柯林电力设备有限公司 | 61A68538-DA70-4AE6-AB65-332E2252C844-00041 | 2012-09-04 | 2012-09-16 | 07120168 | T | 是 | 0301 |  |  | 00501 | 1440 | 在运 | 油中溶解气体[021002] | 33 | 交流220kV | ABC相 | 2013-07-30 05:55 | F | 15M00000014444898
8F7883BA-2E93-472C-A7B7-E3D739D912FF-00024 | 15M00000011501891 | 15M00000007449170 | 袁市变电站 | J000 | 国网荆州供电公司 | #2主变压器 | 15M00000014444849 | 袁市变电站CAC | sensor | 状态监测装置 | 15M00000014444900 | 袁市-#2主变-油中溶解气体监测 | #2主变旁 | 021002 | 油中溶解气体 | KLJC-02 | 杭州柯林电力设备有限公司 | 61A68538-DA70-4AE6-AB65-332E2252C844-00041 | 2012-09-04 | 2012-09-16 | 07120164 | T | 是 | 0301 |  |  | 00501 | 1440 | 在运 | 油中溶解气体[021002] | 33 | 交流220kV | ABC相 | 2013-07-30 05:55 | F | 15M00000014444903
8F7883BA-2E93-472C-A7B7-E3D739D912FF-00028 | 15M00000011502010 | 15M00000010751791 | 葛洲坝换流站 | 2000 | 国网湖北省电力公司检修公司 | 极I 01B A相换流变压器 | 15M00000014446477 | 葛洲坝换流站CAC | sensor | 状态监测装置 | 15M00000014446474 | 葛洲坝-极IA相换流变压器-油中溶解气体监测 | 极Ⅰ换流变A相本体 | 021002 | 油中溶解气体 | MGA2000 | 宁波理工监测设备有限公司 | 61A68538-DA70-4AE6-AB65-332E2252C844-00079 | 2009-03-04 | 2009-04-15 | MC08126 | T | 是 | 2102 |  |  | 00501 | 1440 | 在运 | 油中溶解气体[021002] | 35 | 交流500kV | A相 | 2013-10-16 11:49 | T | 15M00000014446475
8F7883BA-2E93-472C-A7B7-E3D739D912FF-00032 | 15M00000011502010 | 15M00000010751792 | 葛洲坝换流站 | 2000 | 国网湖北省电力公司检修公司 | 极I 01B B相换流变压器 | 15M00000014446477 | 葛洲坝换流站CAC | sensor | 状态监测装置 | 15M00000014446478 | 葛洲坝-极IB相换流变压器-油中溶解气体监测 | 极Ⅰ换流变B相本体 | 021002 | 油中溶解气体 | MGA2000 | 宁波理工监测设备有限公司 | 61A68538-DA70-4AE6-AB65-332E2252C844-00079 | 2009-03-04 | 2009-04-15 | MC08179 | T | 是 | 2102 |  |  | 00501 | 1440 | 在运 | 油中溶解气体[021002] | 35 | 交流500kV | B相 | 2013-10-16 11:48 | T | 15M00000014446549
8F7883BA-2E93-472C-A7B7-E3D739D912FF-00035 | 15M00000011502010 | 15M00000010751793 | 葛洲坝换流站 | 2000 | 国网湖北省电力公司检修公司 | 极I 01B C相换流变压器 | 15M00000014446477 | 葛洲坝换流站CAC | sensor | 状态监测装置 | 15M00000014446480 | 葛洲坝-极IC相换流变压器-油中溶解气体监测 | 极Ⅰ换流变C相本体 | 021002 | 油中溶解气体 | MGA2000 | 宁波理工监测设备有限公司 | 61A68538-DA70-4AE6-AB65-332E2252C844-00079 | 2009-03-04 | 2009-04-15 | MC08092 | T | 是 | 2102 |  |  | 00501 | 1440 | 在运 | 油中溶解气体[021002] | 35 | 交流500kV | C相 | 2013-10-16 11:48 | T | 15M00000014446482
8F7883BA-2E93-472C-A7B7-E3D739D912FF-00040 | 15M00000011502010 | 15M00000010751890 | 葛洲坝换流站 | 2000 | 国网湖北省电力公司检修公司 | 极II 02B A相换流变压器 | 15M00000014446477 | 葛洲坝换流站CAC | sensor | 状态监测装置 | 15M00000014446485 | 葛洲坝-极IIA相换流变压-油中溶解气体监测 | 极Ⅱ换流变A相本体 | 021002 | 油中溶解气体 | MGA2000 | 宁波理工监测设备有限公司 | 61A68538-DA70-4AE6-AB65-332E2252C844-00079 | 2009-03-04 | 2009-04-15 | MC08170 | T | 是 | 2102 |  |  | 00501 | 1440 | 在运 | 油中溶解气体[021002] | 35 | 交流500kV | A相 | 2013-10-16 11:52 | T | 15M00000014446594
8F7883BA-2E93-472C-A7B7-E3D739D912FF-00043 | 15M00000011502010 | 15M00000010751891 | 葛洲坝换流站 | 2000 | 国网湖北省电力公司检修公司 | 极II 02B B相换流变压器 | 15M00000014446477 | 葛洲坝换流站CAC | sensor | 状态监测装置 | 15M00000014446613 | 葛洲坝-极IIB相换流变压-油中溶解气体监测 | 极Ⅱ换流变B相本体 | 021002 | 油中溶解气体 | MGA2000 | 宁波理工监测设备有限公司 | 61A68538-DA70-4AE6-AB65-332E2252C844-00079 | 2009-03-04 | 2009-04-15 | MC08127 | T | 是 | 2102 |  |  | 00501 | 1440 | 在运 | 油中溶解气体[021002] | 35 | 交流500kV | B相 | 2013-10-16 11:52 | T | 15M00000014446615
8F7883BA-2E93-472C-A7B7-E3D739D912FF-00046 | 15M00000011502010 | 15M00000010751892 | 葛洲坝换流站 | 2000 | 国网湖北省电力公司检修公司 | 极II 02B C相换流变压器 | 15M00000014446477 | 葛洲坝换流站CAC | sensor | 状态监测装置 | 15M00000014446617 | 葛洲坝-极IIC相换流变压-油中溶解气体监测 | 极Ⅱ换流变C相本体 | 021002 | 油中溶解气体 | MGA2000 | 宁波理工监测设备有限公司 | 61A68538-DA70-4AE6-AB65-332E2252C844-00079 | 2009-03-04 | 2009-04-15 | MC08117 | T | 是 | 2102 |  |  | 00501 | 1440 | 在运 | 油中溶解气体[021002] | 35 | 交流500kV | C相 | 2013-10-16 11:52 | T | 15M00000014446627
8F7883BA-2E93-472C-A7B7-E3D739D912FF-00049 | 15M00000011502010 | 15M00000013121727 | 葛洲坝换流站 | 2000 | 国网湖北省电力公司检修公司 | 葛岗线A相电抗器 | 15M00000014446477 | 葛洲坝换流站CAC | sensor | 状态监测装置 | 15M00000014446634 | 葛洲坝-葛岗线A相电抗器-油中溶解气体监测 | 葛岗线高压电抗器本体A相 | 021002 | 油中溶解气体 | STOM-3000 | 杭州申昊信息科技有限公司 | 61A68538-DA70-4AE6-AB65-332E2252C844-00043 | 2011-09-01 | 2011-11-01 | 2011582 | T | 是 | 0312 |  |  | 00501 | 1440 | 在运 | 油中溶解气体[021002] | 35 | 交流500kV | A相 | 2013-10-16 08:27 | T | 15M00000014446660
8F7883BA-2E93-472C-A7B7-E3D739D912FF-00052 | 15M00000011502010 | 15M00000013121728 | 葛洲坝换流站 | 2000 | 国网湖北省电力公司检修公司 | 葛岗线B相电抗器 | 15M00000014446477 | 葛洲坝换流站CAC | sensor | 状态监测装置 | 15M00000014446668 | 葛洲坝-葛岗线B相电抗器-油中溶解气体监测 | 葛岗线高压电抗器本体B相 | 021002 | 油中溶解气体 | STOM-3000 | 杭州申昊信息科技有限公司 | 61A68538-DA70-4AE6-AB65-332E2252C844-00043 | 2011-09-01 | 2011-11-01 | 2011596 | T | 是 | 0312 |  |  | 00501 | 1440 | 在运 | 油中溶解气体[021002] | 35 | 交流500kV | B相 | 2013-10-16 13:24 | T | 15M00000014446679
8F7883BA-2E93-472C-A7B7-E3D739D912FF-00055 | 15M00000011502010 | 15M00000013121729 | 葛洲坝换流站 | 2000 | 国网湖北省电力公司检修公司 | 葛岗线C相电抗器 | 15M00000014446477 | 葛洲坝换流站CAC | sensor | 状态监测装置 | 15M00000014446681 | 葛洲坝-葛岗线C相电抗器-油中溶解气体监测 | 葛岗线高压电抗器本体C相 | 021002 | 油中溶解气体 | STOM-3000 | 杭州申昊信息科技有限公司 | 61A68538-DA70-4AE6-AB65-332E2252C844-00043 | 2011-09-01 | 2012-11-01 | 2011569 | T | 是 | 0312 |  |  | 00501 | 1440 | 在运 | 油中溶解气体[021002] | 35 | 交流500kV | C相 | 2013-10-16 10:27 | T | 15M00000014446685
8F7883BA-2E93-472C-A7B7-E3D739D912FF-00060 | 15M00000011502018 | 15M00000010693533 | 龙泉换流站 | 2000 | 国网湖北省电力公司检修公司 | 盘龙Ⅰ线并联A相电抗器 | 15M00000014446688 | 龙泉换流站CAC | sensor | 状态监测装置 | 15M00000014446689 | 龙泉-盘龙I线A相电抗器-油中溶解气体监测 | 高抗本体 | 021002 | 油中溶解气体 | STOM-3000 | 杭州申昊信息科技有限公司 | 61A68538-DA70-4AE6-AB65-332E2252C844-00043 | 2011-03-01 | 2011-08-01 | 2011600 | T | 是 | 0312 |  |  | 00501 | 1440 | 在运 | 油中溶解气体[021002] | 35 | 交流500kV | A相 | 2013-10-16 11:21 | T | 15M00000014446691
8F7883BA-2E93-472C-A7B7-E3D739D912FF-00063 | 15M00000011502018 | 15M00000010693554 | 龙泉换流站 | 2000 | 国网湖北省电力公司检修公司 | 盘龙Ⅰ线并联B相电抗器 | 15M00000014446688 | 龙泉换流站CAC | sensor | 状态监测装置 | 15M00000014446733 | 龙泉-盘龙I线B相电抗器-油中溶解气体监测 | 高抗本体 | 021002 | 油中溶解气体 | STOM-3000 | 杭州申昊信息科技有限公司 | 61A68538-DA70-4AE6-AB65-332E2252C844-00043 | 2011-03-01 | 2011-08-01 | 2011601 | T | 是 | 0312 |  |  | 00501 | 1440 | 在运 | 油中溶解气体[021002] | 35 | 交流500kV | B相 | 2013-10-16 11:31 | T | 15M00000014446736
8F7883BA-2E93-472C-A7B7-E3D739D912FF-00066 | 15M00000011502018 | 15M00000010693537 | 龙泉换流站 | 2000 | 国网湖北省电力公司检修公司 | 盘龙Ⅰ线并联C相电抗器 | 15M00000014446688 | 龙泉换流站CAC | sensor | 状态监测装置 | 15M00000014446739 | 龙泉-盘龙I线C相电抗器-油中溶解气体监测 | 高抗本体 | 021002 | 油中溶解气体 | STOM-3000 | 杭州申昊信息科技有限公司 | 61A68538-DA70-4AE6-AB65-332E2252C844-00043 | 2011-03-01 | 2011-08-01 | 2011602 | T | 是 | 0312 |  |  | 00501 | 1440 | 在运 | 油中溶解气体[021002] | 35 | 交流500kV | C相 | 2013-10-16 11:42 | T | 15M00000014446747
8F7883BA-2E93-472C-A7B7-E3D739D912FF-00069 | 15M00000011502018 | 15M00000010694420 | 龙泉换流站 | 2000 | 国网湖北省电力公司检修公司 | 盘龙Ⅱ线并联A相电抗器 | 15M00000014446688 | 龙泉换流站CAC | sensor | 状态监测装置 | 15M00000014446749 | 龙泉-盘龙II线A相电抗器-油中溶解气体监测 | 高抗本体 | 021002 | 油中溶解气体 | STOM-3000 | 杭州申昊信息科技有限公司 | 61A68538-DA70-4AE6-AB65-332E2252C844-00043 | 2011-03-01 | 2011-08-01 | 2011604 | T | 是 | 0312 |  |  | 00501 | 1440 | 在运 | 油中溶解气体[021002] | 35 | 交流500kV | A相 | 2013-10-16 04:21 | T | 15M00000014446792
8F7883BA-2E93-472C-A7B7-E3D739D912FF-00072 | 15M00000011502018 | 15M00000010694421 | 龙泉换流站 | 2000 | 国网湖北省电力公司检修公司 | 盘龙Ⅱ线并联B相电抗器 | 15M00000014446688 | 龙泉换流站CAC | sensor | 状态监测装置 | 15M00000014446796 | 龙泉-盘龙II线B相电抗器-油中溶解气体监测 | 高抗本体 | 021002 | 油中溶解气体 | STOM-3000 | 杭州申昊信息科技有限公司 | 61A68538-DA70-4AE6-AB65-332E2252C844-00043 | 2011-03-01 | 2011-08-01 | 2011603 | T | 是 | 0312 |  |  | 00501 | 1440 | 在运 | 油中溶解气体[021002] | 35 | 交流500kV | B相 | 2013-10-16 07:21 | T | 15M00000014446797
8F7883BA-2E93-472C-A7B7-E3D739D912FF-00075 | 15M00000011502018 | 15M00000010694422 | 龙泉换流站 | 2000 | 国网湖北省电力公司检修公司 | 盘龙Ⅱ线并联C相电抗器 | 15M00000014446688 | 龙泉换流站CAC | sensor | 状态监测装置 | 15M00000014446800 | 龙泉-盘龙II线C相电抗器-油中溶解气体监测 | 高抗本体 | 021002 | 油中溶解气体 | STOM-3000 | 杭州申昊信息科技有限公司 | 61A68538-DA70-4AE6-AB65-332E2252C844-00043 | 2011-03-01 | 2011-08-01 | 2011605 | T | 是 | 0312 |  |  | 00501 | 1440 | 在运 | 油中溶解气体[021002] | 35 | 交流500kV | C相 | 2013-10-16 07:28 | T | 15M00000014446801
B9B33694-859D-0022-E043-0AE4076C0022-10006 | 15M00000011501634 | 15M00000007491068 | 汪庄余变电站 | L000 | 国网咸宁供电公司 | #1主变压器 | 15M00000013769916 | 汪庄余变电站CAC | sensor | 状态监测装置 | 15M00000013769917 | 汪庄余#1主变油中溶解气体 | #1主变压器测 | 021002 | 油中溶解气体 | EPM3018 | 武汉朗德电气有限公司 | 61A68538-DA70-4AE6-AB65-332E2252C844-00113 | 2010-01-26 | 2010-04-15 | LD-HBXN-DW-EC-09007 | T | 是 | 0301 |  |  | 00502 | 1440 | 停运 | 油中溶解气体[021002] | 33 | 交流220kV | A相 | 2012-01-12 22:55 | F | 15M00000013769917
B9B33694-859A-0022-E043-0AE4076C0022-10003 | 15M00000011501903 | 15M00000007534954 | 路口变电站 | E000 | 国网黄冈供电公司 | #2主变压器 | 15M00000013769837 | 路口变电站CAC | sensor | 状态监测装置 | 15M00000013769922 | 路口#2主变油中溶解气体 | #2主变压器测 | 021002 | 油中溶解气体 | EPM3018 | 武汉朗德电气有限公司 | 61A68538-DA70-4AE6-AB65-332E2252C844-00113 | 2010-01-20 | 2010-01-22 | LD-HBHG-DW- | T | 是 | 0301 |  |  | 00502 | 1440 | 停运 | 油中溶解气体[021002] | 33 | 交流220kV | A相 | 2013-08-07 06:57 | F | 15M00000013769922
B9B33694-85A4-0022-E043-0AE4076C0022-10013 | 15M00000011501921 | 15M00000007469584 | 玉贤变电站 | 2000 | 国网湖北省电力公司检修公司 | 玉#1B相主变压器 | 15M00000013772586 | 玉贤变电站CAC | sensor | 状态监测装置 | 15M00000013772871 | 玉#1主变B相油色谱在线监测工控机 | 站内 | 021002 | 油中溶解气体 | TROM-600 | 上海思源光电有限公司 | 61A68538-DA70-4AE6-AB65-332E2252C844-00101 | 2009-05-21 | 2009-06-15 | E4-2-0548 | T | 是 | 0301 |  |  | 00501 | 1440 | 在运 | 油中溶解气体[021002] | 35 | 交流500kV | B相 | 2013-10-16 06:03 | T | 15M00000013772871
B9B33694-85A5-0022-E043-0AE4076C0022-10014 | 15M00000011501921 | 15M00000007469726 | 玉贤变电站 | 2000 | 国网湖北省电力公司检修公司 | 玉#1C相主变压器 | 15M00000013772586 | 玉贤变电站CAC | sensor | 状态监测装置 | 15M00000013772845 | 玉#1主变C相油色谱在线监测工控机 | 站内 | 021002 | 油中溶解气体 | TROM-600 | 上海思源光电有限公司 | 61A68538-DA70-4AE6-AB65-332E2252C844-00101 | 2009-05-21 | 2009-06-15 | D3-2-0537 | T | 是 | 0301 |  |  | 00501 | 1440 | 在运 | 油中溶解气体[021002] | 35 | 交流500kV | C相 | 2013-10-16 06:06 | T | 15M00000013772845
B9B33694-85A7-0022-E043-0AE4076C0022-10016 | 15M00000011501862 | 15M00000007448839 | 郭家岗变电站 | H000 | 国网宜昌供电公司 | #1主变压器 | 15M00000013772960 | 郭家岗变电站CAC | sensor | 状态监测装置 | 15M00000013772970 | 郭#1主变油中溶解气体 | #1主变压器 | 021002 | 油中溶解气体 | MGA2000 | 宁波理工监测设备有限公司 | 61A68538-DA70-4AE6-AB65-332E2252C844-00079 | 2011-09-01 | 2011-10-01 | MGA2000 | T | 是 | 0301 |  |  | 00501 | 1440 | 在运 | 油中溶解气体[021002] | 33 | 交流220kV | ABC相 | 2013-10-16 07:48 | T | 15M00000013772970
B9B33694-85A8-0022-E043-0AE4076C0022-10017 | 15M00000011501766 | 15M00000007449117 | 白家冲变电站 | H000 | 国网宜昌供电公司 | #1主变压器 | 15M00000013772974 | 白家冲变电站CAC | sensor | 状态监测装置 | 15M00000013772975 | 白#1主变油中溶解气体 | #1主变压器 | 021002 | 油中溶解气体 | MGA2000 | 宁波理工监测设备有限公司 | 61A68538-DA70-4AE6-AB65-332E2252C844-00079 | 2011-09-01 | 2011-10-01 | MGA2000-1 | T | 是 | 0301 |  |  | 00501 | 1440 | 在运 | 油中溶解气体[021002] | 33 | 交流220kV | ABC相 | 2013-08-01 07:48 | F | 15M00000013772975
B9B33694-85A9-0022-E043-0AE4076C0022-10018 | 15M00000011501766 | 15M00000007449116 | 白家冲变电站 | H000 | 国网宜昌供电公司 | #2主变压器 | 15M00000013772974 | 白家冲变电站CAC | sensor | 状态监测装置 | 15M00000013772976 | 白#2主变油中溶解气体 | #2主变压器 | 021002 | 油中溶解气体 | MGA2000 | 宁波理工监测设备有限公司 | 61A68538-DA70-4AE6-AB65-332E2252C844-00079 | 2011-09-01 | 2011-10-01 | MGA2000-2 | T | 是 | 0301 |  |  | 00501 | 1440 | 在运 | 油中溶解气体[021002] | 33 | 交流220kV | ABC相 | 2013-08-01 07:49 | F | 15M00000013772976
B9B33694-85AA-0022-E043-0AE4076C0022-10019 | 15M00000011502060 | 15M00000007469654 | 凤凰山变电站 | 2000 | 国网湖北省电力公司检修公司 | 凤#2B相主变压器 | 15M00000013771046 | 凤凰山变电站CAC | sensor | 状态监测装置 | 15M00000013773433 | 凤#2B相主变油中溶解气体 | E1-2-0432 | 021002 | 油中溶解气体 | TROM-600 | 上海思源光电有限公司 | 61A68538-DA70-4AE6-AB65-332E2252C844-00101 | 2008-04-11 | 2008-11-20 | 568897 | T | 是 | 0301 |  |  | 00501 | 1440 | 在运 | 油中溶解气体[021002] | 35 | 交流500kV | B相 | 2013-10-16 06:03 | T | 15M00000013773433
B9B33694-85AB-0022-E043-0AE4076C0022-10020 | 15M00000011502060 | 15M00000007469655 | 凤凰山变电站 | 2000 | 国网湖北省电力公司检修公司 | 凤#2C相主变压器 | 15M00000013771046 | 凤凰山变电站CAC | sensor | 状态监测装置 | 15M00000013773225 | 凤#2C相主变油中溶解气体 | 站内 | 021002 | 油中溶解气体 | TROM-600 | 上海思源光电有限公司 | 61A68538-DA70-4AE6-AB65-332E2252C844-00101 | 2008-04-11 | 2008-11-20 | E1-2-0435 | T | 是 | 0301 |  |  | 00501 | 1440 | 在运 | 油中溶解气体[021002] | 35 | 交流500kV | C相 | 2013-10-16 06:06 | T | 15M00000013773225
B9B33694-85B1-0022-E043-0AE4076C0022-10026 | 15M00000011501725 | 15M00000007469577 | 兴隆变电站 | 2000 | 国网湖北省电力公司检修公司 | 兴#2C相主变压器 | 15M00000013776522 | 兴隆变电站CAC | sensor | 状态监测装置 | 15M00000013776545 | 兴#2C相主变油中溶解气体 | 兴#2C相主变压器 | 021002 | 油中溶解气体 | MGA2000-6 | 宁波理工监测设备有限公司 | 61A68538-DA70-4AE6-AB65-332E2252C844-00079 | 2007-09-01 | 2007-10-27 | MH0701 | T | 是 | 0301 |  |  | 00501 | 1440 | 在运 | 油中溶解气体[021002] | 35 | 交流500kV | C相 | 2013-10-16 07:38 | T | 15M00000013776545
B9B33694-8597-0022-E043-0AE4076C0022-10000 | 15M00000011501724 | 15M00000007469718 | 咸宁变电站 | 2000 | 国网湖北省电力公司检修公司 | 咸#1A相主变压器 | 15M00000013776562 | 咸宁变电站CAC | sensor | 状态监测装置 | 15M00000013776563 | 咸#1A相主变油中溶解气体 | 咸#1A相主变压器 | 021002 | 油中溶解气体 | MGA200-6H | 宁波理工监测设备有限公司 | 61A68538-DA70-4AE6-AB65-332E2252C844-00079 | 2006-08-01 | 2008-09-12 | 232415 | T | 是 | 0301 |  |  | 00501 | 1440 | 在运 | 油中溶解气体[021002] | 35 | 交流500kV | A相 | 2013-10-16 07:37 | T | 15M00000013776563
B9B33694-85B2-0022-E043-0AE4076C0022-10027 | 15M00000011501724 | 15M00000007469717 | 咸宁变电站 | 2000 | 国网湖北省电力公司检修公司 | 咸#1B相主变压器 | 15M00000013776562 | 咸宁变电站CAC | sensor | 状态监测装置 | 15M00000013776566 | 咸#1B相主变油中溶解气体 | 咸#1B相主变压器 | 021002 | 油中溶解气体 | MGA200-6H | 宁波理工监测设备有限公司 | 61A68538-DA70-4AE6-AB65-332E2252C844-00079 | 2006-08-01 | 2008-09-12 | 23214 | T | 是 | 0301 |  |  | 00501 | 1440 | 在运 | 油中溶解气体[021002] | 35 | 交流500kV | B相 | 2013-10-16 07:47 | T | 15M00000013776566
B9B33694-85B3-0022-E043-0AE4076C0022-10028 | 15M00000011501724 | 15M00000007469716 | 咸宁变电站 | 2000 | 国网湖北省电力公司检修公司 | 咸#1C相主变压器 | 15M00000013776562 | 咸宁变电站CAC | sensor | 状态监测装置 | 15M00000013776524 | 咸 #1C相主变油中溶解气体 | 咸#1C相主变压器 | 021002 | 油中溶解气体 | MGA200-6H | 宁波理工监测设备有限公司 | 61A68538-DA70-4AE6-AB65-332E2252C844-00079 | 2006-08-01 | 2008-09-12 | 145265 | T | 是 | 0301 |  |  | 00501 | 1440 | 在运 | 油中溶解气体[021002] | 35 | 交流500kV | C相 | 2013-10-16 07:57 | T | 15M00000013776524
B9B33694-85B4-0022-E043-0AE4076C0022-10029 | 15M00000011501724 | 15M00000013722310 | 咸宁变电站 | 2000 | 国网湖北省电力公司检修公司 | 咸#2主变A相主变压器 | 15M00000013776562 | 咸宁变电站CAC | sensor | 状态监测装置 | 15M00000013776627 | 咸#2主变A相油中溶解气体 | 咸#2主变A相主变压器 | 021002 | 油中溶解气体 | MGA2000-6H | 宁波理工监测设备有限公司 | 61A68538-DA70-4AE6-AB65-332E2252C844-00079 | 2006-08-01 | 2008-09-12 | MGA2000-6H | T | 是 | 0301 |  |  | 00501 | 1440 | 在运 | 油中溶解气体[021002] | 35 | 交流500kV | A相 | 2013-10-16 07:55 | T | 15M00000013776627
B9B33694-85B5-0022-E043-0AE4076C0022-10030 | 15M00000011501724 | 15M00000013722337 | 咸宁变电站 | 2000 | 国网湖北省电力公司检修公司 | 咸#2主变B相主变压器 | 15M00000013776562 | 咸宁变电站CAC | sensor | 状态监测装置 | 15M00000013776631 | 咸#2主变B相油中溶解气体 | 咸#2主变B相主变压器 | 021002 | 油中溶解气体 | MGA2000-6H | 宁波理工监测设备有限公司 | 61A68538-DA70-4AE6-AB65-332E2252C844-00079 | 2006-08-01 | 2008-09-12 | MGA2000-6H | T | 是 | 0301 |  |  | 00501 | 1440 | 在运 | 油中溶解气体[021002] | 35 | 交流500kV | B相 | 2013-10-16 08:03 | T | 15M00000013776631
B9B33694-85B6-0022-E043-0AE4076C0022-10031 | 15M00000011501724 | 15M00000013722362 | 咸宁变电站 | 2000 | 国网湖北省电力公司检修公司 | 咸#2主变C相主变压器 | 15M00000013776562 | 咸宁变电站CAC | sensor | 状态监测装置 | 15M00000013776641 | 咸#2主变C相油中溶解气体 | 咸#2主变C相主变压器 | 021002 | 油中溶解气体 | MGA2000-6H | 宁波理工监测设备有限公司 | 61A68538-DA70-4AE6-AB65-332E2252C844-00079 | 2012-05-07 | 2012-09-07 | MGA2000-6H | T | 是 | 0301 |  |  | 00501 | 1440 | 在运 | 油中溶解气体[021002] | 35 | 交流500kV | C相 | 2013-10-16 08:14 | T | 15M00000013776641
B9B33694-85B8-0022-E043-0AE4076C0022-10033 | 15M00000011501898 | 15M00000007448799 | 桔城变电站 | H000 | 国网宜昌供电公司 | #1主变 | 15M00000013777422 | 桔城变电站CAC | sensor | 状态监测装置 | 15M00000013777431 | 桔城#1主变油中溶解气体 | 变压器油池边 | 021002 | 油中溶解气体 | 中分3000 | 河南省中分科技有限公司 | 61A68538-DA70-4AE6-AB65-332E2252C844-00047 | 2009-10-12 | 2009-11-15 | 0909652 | T | 是 | 0301 |  |  | 00501 | 1440 | 在运 | 油中溶解气体[021002] | 33 | 交流220kV | ABC相 | 2013-08-15 08:58 | F | 15M00000013777431
B9B33694-85BA-0022-E043-0AE4076C0022-10035 | 15M00000011501892 | 15M00000007448747 | 猇亭变电站 | H000 | 国网宜昌供电公司 | #2主变压器 | 15M00000013777432 | 猇亭变电站CAC | sensor | 状态监测装置 | 15M00000013777542 | 猇亭#2主变油中溶解气体 | 变压器油池边 | 021002 | 油中溶解气体 | 中分3000 | 河南省中分科技有限公司 | 61A68538-DA70-4AE6-AB65-332E2252C844-00047 | 2009-10-12 | 2009-11-15 | 0909653 | T | 是 | 0301 |  |  | 00501 | 1440 | 在运 | 油中溶解气体[021002] | 33 | 交流220kV | ABC相 | 2013-10-16 08:59 | T | 15M00000013777542
B9B33694-85CA-0022-E043-0AE4076C0022-10051 | 15M00000013712076 | 15M00000007482353 | 何湾变电站 | A000 | 国网武汉供电公司 | 何#1主变压器 | 15M00000013793765 | 何湾变电站CAC | sensor | 状态监测装置 | 15M00000013793764 | 何#1ABC相主变油中溶解气体 | 何#1主变压器侧 | 021002 | 油中溶解气体 | EPM3018 | 武汉朗德电气有限公司 | 61A68538-DA70-4AE6-AB65-332E2252C844-00113 | 2010-03-03 | 2011-12-29 | LD-HBHS-DW | T | 是 | 0301 |  |  | 00502 | 1440 | 停运 | 油中溶解气体[021002] | 33 | 交流220kV | ABC相 | 2012-12-12 22:10 | F | 15M00000013793764
B9B33694-859E-0022-E043-0AE4076C0022-10007 | 15M00000011501822 | 15M00000007449176 | 飞凤山变电站 | J000 | 国网荆州供电公司 | #2主变压器 | 15M00000013788015 | 飞凤山变电站CAC | sensor | 状态监测装置 | 15M00000013788099 | 飞凤山#2主变油中溶解气体 | #2主变压器测 | 021002 | 油中溶解气体 | EPM3018 | 武汉朗德电气有限公司 | 61A68538-DA70-4AE6-AB65-332E2252C844-00113 | 2009-08-18 | 2009-09-15 | LD-HBJZ-DW-SZ-0908 | T | 是 | 0301 |  |  | 00502 | 1440 | 停运 | 油中溶解气体[021002] | 33 | 交流220kV | ABC相 | 2013-08-29 21:31 | F | 15M00000013788099
B9B33694-85A0-0022-E043-0AE4076C0022-10009 | 15M00000011501627 | 15M00000007470608 | 石板路变电站 | B000 | 国网黄石供电公司 | #1主变压器 | 15M00000013788017 | 石板路变电站CAC | sensor | 状态监测装置 | 15M00000013788100 | 石板路#1主变油中溶解气体(氢气) | #1主变压器测 | 021002 | 油中溶解气体 | EPM3014 | 武汉朗德电气有限公司 | 61A68538-DA70-4AE6-AB65-332E2252C844-00113 | 2009-11-20 | 2009-11-23 | LD-HBHS-DW-EC-09005 | T | 是 | 0301 |  |  | 00501 | 1440 | 在运 | 油中溶解气体[021002] | 33 | 交流220kV | ABC相 | 2013-01-29 06:49 | F | 15M00000013788100
E1891416-A277-48E5-9273-317BB6017FAF-00305 | 15M00000011501634 | 15M00000007491069 | 汪庄余变电站 | L000 | 国网咸宁供电公司 | #2主变压器 | 15M00000013769916 | 汪庄余变电站CAC | sensor | 状态监测装置 | 15M00000014463338 | 汪庄余-#2主变-油中溶解气体监测 | #1主变压器侧 | 021002 | 油中溶解气体 | FMU-G | 上海智光电力技术有限公司 | 61A68538-DA70-4AE6-AB65-332E2252C844-00103 | 2012-05-07 | 2012-09-05 | FMU-G | T | 是 | 0301 |  |  | 00501 | 1440 | 在运 | 油中溶解气体[021002] | 33 | 交流220kV | ABC相 | 2013-09-01 08:46 | F | 15M00000014463378
F294521D-AA51-4290-AE5D-52264E654AB1-00015 | 15M00000011502029 | 15M00000011952843 | 团林换流站 | 2000 | 国网湖北省电力公司检修公司 | 极Ⅰ011B A相换流变压器 | 15M00000014471802 | 团林变电站CAC | sensor | 状态监测装置 | 15M00000014471787 | 团林-极Ⅰ011B A相换流变压器油中溶解气体 | 换流变压器侧面 | 021002 | 油中溶解气体 | MGA2000-6H | 宁波理工监测设备有限公司 | 61A68538-DA70-4AE6-AB65-332E2252C844-00079 | 2010-06-01 | 2011-05-01 | MC10046 | T | 是 | 2102 |  |  | 00501 | 1440 | 在运 | 油中溶解气体[021002] | 35 | 交流500kV | A相 | 2013-10-16 13:52 | T | 15M00000014471788
F294521D-AA51-4290-AE5D-52264E654AB1-00010 | 15M00000011501970 | 15M00000007494730 | 熊家嘴变电站 | K000 | 国网孝感供电公司 | #2主变压器 | 15M00000013713997 | 熊家嘴智能站CAC | sensor | 状态监测装置 | 15M00000014471797 | 熊家嘴-#2主变压器-油中溶解气体监测 | #2主变油色谱柜 | 021002 | 油中溶解气体 | imga2020 | 宁波理工监测设备有限公司 | 61A68538-DA70-4AE6-AB65-332E2252C844-00079 | 2011-08-01 | 2012-01-01 | iMGA11174 | T | 是 | 0301 |  |  | 00501 | 1440 | 在运 | 油中溶解气体[021002] | 33 | 交流220kV | ABC相 | 2013-09-30 14:17 | F | 15M00000014471799
F294521D-AA51-4290-AE5D-52264E654AB1-00018 | 15M00000011502029 | 15M00000011952844 | 团林换流站 | 2000 | 国网湖北省电力公司检修公司 | 极Ⅰ011B B相换流变压器 | 15M00000014471802 | 团林变电站CAC | sensor | 状态监测装置 | 15M00000014471803 | 团林-极Ⅰ011B B相换流变压器油中溶解气体 | 换流变压器侧面 | 021002 | 油中溶解气体 | MGA2000-6H | 宁波理工监测设备有限公司 | 61A68538-DA70-4AE6-AB65-332E2252C844-00079 | 2010-06-01 | 2011-05-01 | MC10066 | T | 是 | 2102 |  |  | 00501 | 1440 | 在运 | 油中溶解气体[021002] | 35 | 交流500kV | B相 | 2013-10-16 13:48 | T | 15M00000014471804
F294521D-AA51-4290-AE5D-52264E654AB1-00021 | 15M00000011502029 | 15M00000011952845 | 团林换流站 | 2000 | 国网湖北省电力公司检修公司 | 极Ⅰ011B C相换流变压器 | 15M00000014471802 | 团林变电站CAC | sensor | 状态监测装置 | 15M00000014471807 | 团林-极Ⅰ011B C相换流变压器油中溶解气体 | 换流变压器侧面 | 021002 | 油中溶解气体 | MGA2000-6H | 宁波理工监测设备有限公司 | 61A68538-DA70-4AE6-AB65-332E2252C844-00079 | 2010-06-01 | 2011-05-01 | MC10030 | T | 是 | 2102 |  |  | 00501 | 1440 | 在运 | 油中溶解气体[021002] | 35 | 交流500kV | C相 | 2013-10-16 13:52 | T | 15M00000014471808
F294521D-AA51-4290-AE5D-52264E654AB1-00030 | 15M00000011502029 | 15M00000011952847 | 团林换流站 | 2000 | 国网湖北省电力公司检修公司 | 极Ⅰ012B A相换流变压器 | 15M00000014471802 | 团林变电站CAC | sensor | 状态监测装置 | 15M00000014471813 | 团林-极Ⅰ012B A相换流变压器油中溶解气体 | 换流变压器侧面 | 021002 | 油中溶解气体 | MGA2000-6H | 宁波理工监测设备有限公司 | 61A68538-DA70-4AE6-AB65-332E2252C844-00079 | 2010-06-01 | 2011-05-01 | MC10047 | T | 是 | 2102 |  |  | 00501 | 1440 | 在运 | 油中溶解气体[021002] | 35 | 交流500kV | A相 | 2013-10-16 13:48 | T | 15M00000014471816
F294521D-AA51-4290-AE5D-52264E654AB1-00033 | 15M00000011502029 | 15M00000011952848 | 团林换流站 | 2000 | 国网湖北省电力公司检修公司 | 极Ⅰ012B B相换流变压器 | 15M00000014471802 | 团林变电站CAC | sensor | 状态监测装置 | 15M00000014471819 | 团林-极Ⅰ012B B相换流变压器油中溶解气体 | 换流变压器侧面 | 021002 | 油中溶解气体 | MGA2000-6H | 宁波理工监测设备有限公司 | 61A68538-DA70-4AE6-AB65-332E2252C844-00079 | 2010-06-01 | 2011-05-01 | MC10022 | T | 是 | 2102 |  |  | 00501 | 1440 | 在运 | 油中溶解气体[021002] | 35 | 交流500kV | B相 | 2013-10-16 09:48 | T | 15M00000014471820
F294521D-AA51-4290-AE5D-52264E654AB1-00036 | 15M00000011502029 | 15M00000011952849 | 团林换流站 | 2000 | 国网湖北省电力公司检修公司 | 极Ⅰ012B C相换流变压器 | 15M00000014471802 | 团林变电站CAC | sensor | 状态监测装置 | 15M00000014471822 | 团林-极Ⅰ012B C相换流变压器油中溶解气体 | 换流变压器侧面 | 021002 | 油中溶解气体 | MGA2000-6H | 宁波理工监测设备有限公司 | 61A68538-DA70-4AE6-AB65-332E2252C844-00079 | 2010-06-01 | 2011-05-01 | MC10019 | T | 是 | 2102 |  |  | 00501 | 1440 | 在运 | 油中溶解气体[021002] | 35 | 交流500kV | C相 | 2013-10-16 13:48 | T | 15M00000014471823
F294521D-AA51-4290-AE5D-52264E654AB1-00039 | 15M00000011502029 | 15M00000011952895 | 团林换流站 | 2000 | 国网湖北省电力公司检修公司 | 极Ⅱ021B A相换流变压器 | 15M00000014471802 | 团林变电站CAC | sensor | 状态监测装置 | 15M00000014471825 | 团林-极Ⅱ021B A相换流变压器油中溶解气体 | 换流变压器侧面 | 021002 | 油中溶解气体 | MGA2000-6H | 宁波理工监测设备有限公司 | 61A68538-DA70-4AE6-AB65-332E2252C844-00079 | 2010-06-01 | 2011-05-01 | MC10042 | T | 是 | 2102 |  |  | 00501 | 1440 | 在运 | 油中溶解气体[021002] | 35 | 交流500kV | A相 | 2013-10-15 09:48 | T | 15M00000014471826
F294521D-AA51-4290-AE5D-52264E654AB1-00042 | 15M00000011502029 | 15M00000011952896 | 团林换流站 | 2000 | 国网湖北省电力公司检修公司 | 极Ⅱ021B B相换流变压器 | 15M00000014471802 | 团林变电站CAC | sensor | 状态监测装置 | 15M00000014471828 | 团林-极Ⅱ021B B相换流变压器油中溶解气体 | 换流变压器侧面 | 021002 | 油中溶解气体 | MGA2000-6H | 宁波理工监测设备有限公司 | 61A68538-DA70-4AE6-AB65-332E2252C844-00079 | 2010-06-01 | 2011-05-01 | MC10036 | T | 是 | 2102 |  |  | 00501 | 1440 | 在运 | 油中溶解气体[021002] | 35 | 交流500kV | B相 | 2013-10-15 09:48 | T | 15M00000014471829
F294521D-AA51-4290-AE5D-52264E654AB1-00045 | 15M00000011502029 | 15M00000011952897 | 团林换流站 | 2000 | 国网湖北省电力公司检修公司 | 极Ⅱ021B C相换流变压器 | 15M00000014471802 | 团林变电站CAC | sensor | 状态监测装置 | 15M00000014471831 | 团林-极Ⅱ021B C相换流变压器油中溶解气体 | 换流变压器侧面 | 021002 | 油中溶解气体 | MGA2000-6H | 宁波理工监测设备有限公司 | 61A68538-DA70-4AE6-AB65-332E2252C844-00079 | 2010-06-01 | 2011-05-01 | MC10038 | T | 是 | 2102 |  |  | 00501 | 1440 | 在运 | 油中溶解气体[021002] | 35 | 交流500kV | C相 | 2013-10-15 09:48 | T | 15M00000014471832
F294521D-AA51-4290-AE5D-52264E654AB1-00048 | 15M00000011502029 | 15M00000011952898 | 团林换流站 | 2000 | 国网湖北省电力公司检修公司 | 极Ⅱ022B A相换流变压器 | 15M00000014471802 | 团林变电站CAC | sensor | 状态监测装置 | 15M00000014471834 | 团林-极Ⅱ022B A相换流变压器油中溶解气体 | 换流变压器侧面 | 021002 | 油中溶解气体 | MGA2000-6H | 宁波理工监测设备有限公司 | 61A68538-DA70-4AE6-AB65-332E2252C844-00079 | 2010-06-01 | 2011-05-01 | MC10045 | T | 是 | 2102 |  |  | 00501 | 1440 | 在运 | 油中溶解气体[021002] | 35 | 交流500kV | A相 | 2013-10-15 09:48 | T | 15M00000014471835
F294521D-AA51-4290-AE5D-52264E654AB1-00051 | 15M00000011502029 | 15M00000011952899 | 团林换流站 | 2000 | 国网湖北省电力公司检修公司 | 极Ⅱ022B B相换流变压器 | 15M00000014471802 | 团林变电站CAC | sensor | 状态监测装置 | 15M00000014471837 | 团林-极Ⅱ022B B相换流变压器油中溶解气体 | 换流变压器侧面 | 021002 | 油中溶解气体 | MGA2000-6H | 宁波理工监测设备有限公司 | 61A68538-DA70-4AE6-AB65-332E2252C844-00079 | 2010-06-01 | 2011-05-01 | MC10009 | T | 是 | 2102 |  |  | 00501 | 1440 | 在运 | 油中溶解气体[021002] | 35 | 交流500kV | B相 | 2013-10-15 09:49 | T | 15M00000014471838
F294521D-AA51-4290-AE5D-52264E654AB1-00054 | 15M00000011502029 | 15M00000011952900 | 团林换流站 | 2000 | 国网湖北省电力公司检修公司 | 极Ⅱ022B C相换流变压器 | 15M00000014471802 | 团林变电站CAC | sensor | 状态监测装置 | 15M00000014471840 | 团林-极Ⅱ022B C相换流变压器油中溶解气体 | 换流变压器侧面 | 021002 | 油中溶解气体 | MGA2000-6H | 宁波理工监测设备有限公司 | 61A68538-DA70-4AE6-AB65-332E2252C844-00079 | 2010-06-01 | 2011-05-01 | MC10040 | T | 是 | 2102 |  |  | 00501 | 1440 | 在运 | 油中溶解气体[021002] | 35 | 交流500kV | C相 | 2013-10-15 09:48 | T | 15M00000014471841

## SQL Statement
select * from cmsv_transfdevice_logic a where a.MONITORINGTYPES like'%021002%'